## پست
شرکت توانیر - دبیرخانه فهارس بهای رسته نیرو فرم اخذ قیمت فهرست بهاي واحد پايه رشته پست انتقال و فوق توزيع نيروي
کد ردیف | شرح ردیف | واحد | میانگین قیمت فروش سه ماهه سوم 1402 | میانگین قیمت فروش دی و بهمن 1402
20101 | اتوترانسفورماتور قدرت، سه‌فاز، ۲۰/۲۳۰/۴۰۰ کیلوولت، ۳۱۵ مگاولت آمپر. | دستگاه
20102 | اتوترانسفورماتور قدرت، تک‌فاز، ۲۰/۲۳۰/۴۰۰ کیلوولت، ۱۶۶٫۷ مگاولت آمپر. | دستگاه
20103 | اتوترانسفورماتور قدرت، سه‌فاز، ۲۰/۱۳۲/۴۰۰ کیلوولت، ۳۱۵ مگاولت آمپر. | دستگاه
20104 | اتوترانسفورماتور قدرت، سه‌فاز، ۲۰/۱۳۲/۴۰۰ کیلوولت، ۲۰۰ مگاولت آمپر (کلید تنظیم ولتاژ در سمت فشار ضعیف). | دستگاه
20105 | اتوترانسفورماتور قدرت، سه‌فاز، ۲۰/۱۳۲/۴۰۰ کیلوولت، ۲۰۰ مگاولت آمپر (کلید تنظیم ولتاژ در سمت فشار قوی). | دستگاه
20106 | اتوترانسفورماتور قدرت، تک‌فاز، ۲۰/۱۳۲/۴۰۰ کیلوولت، ۱۶۶٫۷ مگاولت آمپر. | دستگاه
20121 | اتوترانسفورماتور قدرت، سه فاز، ۲۰/۱۳۲/۲۳۰ کیلوولت، ۲۵۰ مگاولت آمپر. | دستگاه
20122 | اتوترانسفورماتور قدرت، سه فاز ، ۲۰/۱۳۲/۲۳۰ کیلوولت، ۱۶۰ مگاولت آمپر. | دستگاه
20123 | اتوترانسفورماتور قدرت، سه فاز ، ۲۰/۱۳۲/۲۳۰ کیلوولت، ۱۲۵ مگاولت آمپر. | دستگاه
20124 | اتوترانسفورماتور قدرت، سه فاز ، ۲۰/۱۳۲/۲۳۰ کیلوولت، 200 مگاولت آمپر. | دستگاه
20201 | ترانسفورماتور قدرت، سه‌فاز، ۲۰/۱۳۲/۴۰۰ کیلوولت، ۳۱۵ مگاولت آمپر. | دستگاه
20202 | ترانسفورماتور قدرت، سه‌فاز، ۲۰/۱۳۲/۴۰۰ کیلوولت، ۲۰۰ مگاولت آمپر (کلید تنظیم ولتاژ در سمت فشار ضعیف). | دستگاه
20203 | ترانسفورماتور قدرت، سه‌فاز، ۲۰/۱۳۲/۴۰۰ کیلوولت، ۲۰۰ مگاولت آمپر (کلید تنظیم ولتاژ در سمت فشار قوی). | دستگاه
20204 | ترانسفورماتور قدرت، تک‌فاز، ۲۰/۱۳۲/۴۰۰ کیلوولت، ۱۶۶٫۷ مگاولت آمپر. | دستگاه
20205 | ترانسفورماتور قدرت، سه‌فاز، ۲۰/۶۳/۴۰۰ کیلوولت، ۲۰۰ مگاولت آمپر (کلید تنظیم ولتاژ در سمت فشار قوی). | دستگاه
20206 | ترانسفورماتور قدرت، سه‌فاز، ۲۰/۶۳/۴۰۰ کیلوولت، ۲۰۰ مگاولت آمپر (کلید تنظیم ولتاژ در سمت فشار ضعیف). | دستگاه
20207 | ترانسفورماتور قدرت، سه‌فاز، ۶۳/۴۰۰ کیلوولت، ۲۰۰ مگاولت آمپر (کلید تنظیم ولتاژ در سمت فشار قوی). | دستگاه
20208 | ترانسفورماتور قدرت، سه‌فاز، ۶۳/۴۰۰ کیلوولت، ۲۰۰ مگاولت آمپر (کلید تنظیم ولتاژ در سمت فشار ضعیف). | دستگاه
20209 | ترانسفورماتور قدرت، سه‌فاز، ۶۳/۴۰۰ کیلوولت، 250 مگاولت آمپر (کلید تنظیم ولتاژ در سمت فشار قوی). | دستگاه
20301 | ترانسفورماتور قدرت، سه‌فاز، ۲۰/۱۳۲/۲۳۰ کیلوولت، ۲۵۰ مگاولت آمپر. | دستگاه
20302 | ترانسفورماتور قدرت، سه‌فاز، ۲۰/۱۳۲/۲۳۰ کیلوولت، ۱۶۰ مگاولت آمپر. | دستگاه
20303 | ترانسفورماتور قدرت، سه‌فاز، ۲۰/۱۳۲/۲۳۰ کیلوولت، ۱۲۵ مگاولت آمپر. | دستگاه
20308 | ترانسفورماتور قدرت، سه‌فاز، ۲۰/۶۳/۲۳۰ کیلوولت، ۲۵۰ مگاولت آمپر. | دستگاه
20309 | ترانسفورماتور قدرت، سه‌فاز، ۲۰/۶۳/۲۳۰ کیلوولت، ۱۸۰مگاولت آمپر. | دستگاه
20310 | ترانسفورماتور قدرت، سه‌فاز، ۲۰/۶۳/۲۳۰ کیلوولت، ۱۶۰ مگاولت آمپر. | دستگاه
20311 | ترانسفورماتور قدرت، سه‌فاز، ۲۰/۶۳/۲۳۰ کیلوولت، ۱۲۵ مگاولت آمپر. | دستگاه
20312 | ترانسفورماتور قدرت، سه‌فاز، ۶۳/۲۳۰ کیلوولت، ۲۵۰ مگاولت آمپر. | دستگاه
20313 | ترانسفورماتور قدرت، سه‌فاز، ۶۳/۲۳۰کیلوولت، ۱۸۰ مگاولت آمپر. | دستگاه
20314 | ترانسفورماتور قدرت، سه‌فاز، ۶۳/۲۳۰ کیلوولت، ۱۶۰ مگاولت آمپر. | دستگاه
20315 | ترانسفورماتور قدرت، سه‌فاز، ۶۳/۲۳۰ کیلوولت، ۱۲۵ مگاولت آمپر. | دستگاه
20316 | ترانسفورماتور قدرت، سه‌فاز، ۶۳/۲۳۰ کیلوولت، ۸۰ مگاولت آمپر. | دستگاه
20325 | ترانسفورماتور قدرت، سه‌فاز، ۳۳/۲۳۰ کیلوولت، ۵۰ مگاولت آمپر. | دستگاه
20401 | ترانسفورماتور قدرت، سه‌فاز، ۳۳/۱۳۲ کیلوولت، ۵۰ مگاولت آمپر با گروه برداری ynd. | دستگاه
20402 | ترانسفورماتور قدرت، سه‌فاز، ۲۰/۱۳۲ کیلوولت، ۵۰ مگاولت آمپر. | دستگاه
20403 | ترانسفورماتور قدرت، سه‌فاز، ۲۰/۱۳۲ کیلوولت، ۴۰ مگاولت آمپر. | دستگاه
20404 | ترانسفورماتور قدرت، سه‌فاز، ۲۰/۱۳۲ کیلوولت، ۳۰ مگاولت آمپر. | دستگاه
20405 | ترانسفورماتور قدرت، سه‌فاز، ۱۱٫۵/۱۳۲ کیلوولت، ۲۷ مگاولت آمپر. | دستگاه
20410 | ترانسفورماتور قدرت، سه‌فاز، ۳۳/۱۳۲ کیلوولت، ۵۰ مگاولت آمپر با گروه برداری Dyn. | دستگاه
20501 | ترانسفورماتور قدرت، سه‌فاز، ۲۰/۶۳ کیلوولت، ۵۰ مگاولت آمپر. | دستگاه
20502 | ترانسفورماتور قدرت، سه‌فاز، ۲۰/۶۳ کیلوولت، ۴۰ مگاولت آمپر. | دستگاه
20503 | ترانسفورماتور قدرت، سه‌فاز، ۲۰/۶۳ کیلوولت، ۳۰ مگاولت آمپر. | دستگاه
20601 | ترانسفورماتور کمپکت، ۰٫۴/۶۳ کیلوولت، ۴۰۰ کیلوولت آمپر، جریان زمین ۱۵۰۰ آمپر. | دستگاه
20602 | ترانسفورماتور کمپکت، ۰٫۴/۶۳ کیلوولت، ۵۰۰ کیلوولت آمپر، جریان زمین ۱۸۳۳ آمپر. | دستگاه
20701 | ترانسفورماتور کمپکت، ۰٫۴/۳۳ کیلوولت، ۴۰۰ کیلوولت آمپر، جریان زمین ۱۱۵۵ آمپر. | دستگاه
20702 | ترانسفورماتور کمپکت، ۰٫۴/۳۳ کیلوولت، ۲۵۰ کیلوولت آمپر، جریان زمین ۱۱۵۵ آمپر. | دستگاه
20703 | ترانسفورماتور کمپکت، ۰٫۴/۲۰ کیلوولت، ۴۰۰ کیلوولت آمپر، جریان زمین ۱۵۵۴ آمپر. | دستگاه
20704 | ترانسفورماتور کمپکت، ۰٫۴/۲۰ کیلوولت، ۴۰۰ کیلوولت آمپر، جریان زمین ۱۴۴۳ آمپر. | دستگاه
20705 | ترانسفورماتور کمپکت، ۰٫۴/۲۰ کیلوولت، ۴۰۰ کیلوولت آمپر، جریان زمین ۱۱۵۵ آمپر. | دستگاه
20706 | ترانسفورماتور کمپکت، ۰٫۴/۲۰کیلوولت، ۲۵۰ کیلوولت آمپر، جریان زمین ۱۲۰۰ آمپر. | دستگاه
20707 | ترانسفورماتور کمپکت، ۰٫۴/۲۰ کیلوولت، ۲۵۰ کیلوولت آمپر، جریان زمین ۱۰۰۰ آمپر و کمتر. | دستگاه
20708 | ترانسفورماتور کمپکت، ۰٫۴/۲۰ کیلوولت، ۲۰۰ کیلوولت آمپر، جریان زمین ۱۲۰۰ آمپر. | دستگاه
20709 | ترانسفورماتور کمپکت، ۰٫۴/۲۰ کیلوولت، ۲۰۰ کیلوولت آمپر، جریان زمین ۱۰۰۰ آمپر. | دستگاه
20710 | ترانسفورماتور کمپکت، ۰٫۴/۲۰ کیلوولت، ۲۰۰ کیلوولت آمپر، جریان زمین ۸۶۷ آمپر. | دستگاه
20716 | ترانسفورماتور کمپکت، ۰٫۴/۳۳ کیلوولت، ۴۰۰ کیلوولت آمپر، جریان زمین ۸۷۵ آمپر و کمتر. | دستگاه
20717 | ترانسفورماتور کمپکت، ۰٫۴/۳۳ کیلوولت، ۲۵۰ کیلوولت آمپر، جریان زمین ۸۷۵ آمپر و کمتر. | دستگاه
20725 | ترانسفورماتور کمپکت، ۰٫۴/۲۰ کیلوولت، ۲۵۰ کیلوولت آمپر، جریان زمین ۱۴۴۳ آمپر. | دستگاه
20801 | ترانسفورماتور زمین، ۳۳ کیلوولت، جریان زمین ۱۵۵۴ آمپر. | دستگاه
20802 | ترانسفورماتور زمین، ۲۰ کیلوولت، جریان زمین ۱۵۵۴ آمپر. | دستگاه
20803 | ترانسفورماتور زمین، ۲۰ کیلوولت، جریان زمین ۱۲۰۰ آمپر. | دستگاه
20804 | ترانسفورماتور زمین، ۲۰ کیلوولت، جریان زمین ۱۰۰۰ آمپر و کمتر. | دستگاه
20810 | ترانسفورماتور زمین، ۳۳ کیلوولت، جریان زمین ۸۷۵ آمپر. | دستگاه
20811 | ترانسفورماتور زمین، ۳۳ کیلوولت، جریان زمین ۵۲۵ آمپر و کمتر. | دستگاه
30101 | راکتور شانت سه‌‌فاز ۴۰۰ کیلوولت و ۵۰ مگاوار، ۵ ستونه و گروه برداری YN. | دستگاه
30202 | راکتور شانت سه‌‌فاز ۲۳۰ کیلوولت و ۲۵ مگاوار، ۵ ستونه و گروه برداری YN. | دستگاه
30301 | راکتور شانت سه‌فاز ۲۰ کیلوولت و ۲۵ مگاوار، ۵ ستونه و گروه برداری YN. | دستگاه
30401 | راکتور تک‌فاز، مناسب جهت اتصال به نوترال راکتور شانت ۰٫۵۱ مگاوار، ۲۵٫۶ کیلوولت. | دستگاه
40101 | دیامتر کامل (از نوع خط خط، خط ترانس، ترانس ترانس) ۴۰۰ کیلوولت، آرایش یک و نیم کلیدی. | مجموعه
40102 | دیامتر ناقص با آرایش یک و نیم کلیدی خط یا ترانس ۴۰۰ کیلوولت. | مجموعه
40103 | فیدر خط یا ترانس ۴۰۰ کیلوولت، آرایش باسبار دوبل. | مجموعه
40104 | فیدر خط یا ترانس ۴۰۰ کیلوولت، آرایش باسبار دوبل با سکسیونر موازی. | مجموعه
40105 | فیدر کوپلاژ ۴۰۰ کیلوولت، آرایش باسبار دوبل. | مجموعه
40110 | فیدر خط یا ترانس ۴۰۰ کیلوولت، آرایش رینگ. | مجموعه
40201 | دیامتر کامل (از نوع خط خط، خط ترانس، ترانس ترانس) ۲۳۰ کیلوولت، آرایش یک و نیم کلیدی. | مجموعه
40202 | دیامتر ناقص با آرایش یک و نیم کلیدی خط یا ترانس ۲۳۰ کیلوولت. | مجموعه
40203 | فیدر خط یا ترانس ۲۳۰ کیلوولت، آرایش باسبار دوبل. | مجموعه
40204 | فیدر خط یا ترانس ۲۳۰ کیلوولت، آرایش باسبار دوبل با سکسیونر موازی. | مجموعه
40205 | فیدر کوپلاژ ۲۳۰ کیلوولت، آرایش باسبار دوبل. | مجموعه
40210 | فیدر خط یا ترانس ۲۳۰ کیلوولت، آرایش رینگ. | مجموعه
40301 | فیدر خط یا ترانس ۱۳۲ کیلوولت، آرایش باسبار ساده. | مجموعه
40302 | فیدر کوپلاژ ۱۳۲ کیلوولت، برای تقسیم طولی باسبار با کلید. | مجموعه
40303 | فیدر کوپلاژ ۱۳۲ کیلوولت، برای تقسیم طولی باسبار بدون کلید. | مجموعه
40304 | فیدر خط یا ترانس ۱۳۲ کیلوولت با آرایش رینگ. | مجموعه
40401 | فیدر خط یا ترانس ۶۳ کیلوولت، آرایش باسبار ساده. | مجموعه
40402 | فیدر کوپلاژ ۶۳ کیلوولت، برای تقسیم طولی باسبار با کلید. | مجموعه
40403 | فیدر کوپلاژ ۶۳ کیلوولت، برای تقسیم طولی باسبار بدون کلید. | مجموعه
40404 | فیدر خط یا ترانس ۶۳ کیلوولت با آرایش رینگ. | مجموعه
40501 | ترانس ولتاژ گازی تک‌فاز ۴۰۰ کیلوولت. | دستگاه
40502 | ترانس ولتاژ گازی تک‌فاز ۲۳۰ کیلوولت. | دستگاه
40503 | ترانس ولتاژ گازی سه‌فاز ۱۳۲ کیلوولت. | دستگاه
40504 | ترانس ولتاژ گازی سه‌فاز ۶۳ کیلوولت. | دستگاه
40510 | ترانس ولتاژ گازی تک‌فاز ۱۳۲ کیلوولت. | دستگاه
40515 | ترانس ولتاژ گازی تک‌‌فاز ۶۳ کیلوولت. | دستگاه
40601 | برقگیر اکسید فلزی گازی تک‌فاز، برای ولتاژ سیستم ۴۰۰ کیلوولت، ولتاژ اندازه‌گیری‌ شده‌ی ۳۶۰ کیلوولت، کلاس SH. | دستگاه
40602 | برقگیر اکسید فلزی گازی تک‌فاز، برای ولتاژ سیستم ۲۳۰ کیلوولت، ولتاژ اندازه‌گیری‌ شده‌ی ۱۹۸ کیلوولت، کلاس SM. | دستگاه
40604 | برقگیر اکسید فلزی گازی سه‌فاز، برای ولتاژ سیستم ۱۳۲ کیلوولت، ولتاژ اندازه‌گیری‌ شده‌ی ۱۲۰ تا ۱۴۵ کیلوولت، کلاس SM. | دستگاه
40605 | برقگیر اکسید فلزی گازی سه‌فاز، برای ولتاژ سیستم ۶۳ کیلوولت، ولتاژ اندازه‌گیری‌ شده‌ی ۶۰ تا ۷۵ کیلوولت، کلاس SM. | دستگاه
40606 | برقگیر اکسید فلزی گازی سه‌فاز، برای ولتاژ سیستم ۶۳ کیلوولت، ولتاژ اندازه‌گیری‌ شده‌ی ۶۰ تا ۷۵ کیلوولت کلاس SL. | دستگاه
40701 | باس‌داکت تک‌فاز ۴۰۰ کیلوولت. | متر طول
40702 | باس‌داکت تک‌فاز ۲۳۰ کیلوولت. | متر طول
40703 | باس‌داکت سه‌فاز ۱۳۲ کیلوولت. | متر طول
40704 | باس‌داکت سه‌فاز ۶۳ کیلوولت. | متر طول
40801 | بوشینگ ۴۰۰ کیلوولت گاز به هوا تک‌‌فاز. | دستگاه
40802 | بوشینگ ۲۳۰ کیلوولت گاز به هوا تک‌‌فاز. | دستگاه
40803 | بوشینگ ۱۳۲ کیلوولت گاز به هوا تک‌‌فاز. | دستگاه
40804 | بوشینگ ۶۳ کیلوولت گاز به هوا تک‌‌فاز. | دستگاه
40901 | کوپلینگ اتصال محفظه باس‌داکت ۴۰۰ کیلوولت به ترانسفورماتور (بوشینگ ۴۰۰ کیلوولت گاز به روغن) تک‌‌فاز. | دستگاه
40902 | کوپلینگ اتصال محفظه باس‌داکت ۲۳۰ کیلوولت به ترانسفورماتور (بوشینگ ۲۳۰ کیلوولت گاز به روغن) تک‌‌فاز. | دستگاه
40903 | کوپلینگ اتصال محفظه باس‌دا‌کت ۱۳۲ کیلوولت به ترانسفورماتور (بوشینگ ۱۳۲ کیلوولت گاز به روغن) تک‌‌فاز. | دستگاه
40904 | کوپلینگ اتصال محفظه باسداکت ۶۳ کیلوولت به ترانسفورماتور (بوشینگ ۶۳ کیلوولت گاز به روغن) تک‌فاز. | دستگاه
40905 | اضافه‌بها به ردیف‌های گروه ۱ بابت استفاده ازخروجی کابلی. | فیدر
40906 | اضافه‌بها به ردیف‌های گروه ۲ بابت استفاده ازخروجی کابلی. | فیدر
50101 | کلید قدرت سه‌فاز ۴۰۰ کیلوولت، با قدرت قطع ۵۰ کیلوآمپر (سه مکانیزم، عملکرد تک‌فاز). | دستگاه
50201 | کلید قدرت سه‌فاز ۲۳۰ کیلوولت، با قدرت قطع ۵۰ کیلوآمپر (سه مکانیزم، عملکرد تک‌فاز). | دستگاه
50202 | کلید قدرت سه‌فاز ۲۳۰ کیلوولت، با قدرت قطع ۴۰ کیلوآمپر (سه مکانیزم، عملکرد تک‌فاز). | دستگاه
50203 | کلید قدرت سه‌فاز ۲۳۰ کیلوولت، با قدرت قطع ۵۰ کیلوآمپر (تک مکانیزم، عملکرد سه‌فاز). | دستگاه
50204 | کلید قدرت سه‌فاز ۲۳۰ کیلوولت، با قدرت قطع ۴۰ کیلوآمپر (تک مکانیزم، عملکرد سه‌فاز). | دستگاه
50301 | کلید قدرت سه‌فاز ۱۳۲ کیلوولت، با قدرت قطع ۴۰ کیلوآمپر. | دستگاه
50401 | کلید قدرت سه‌فاز ۶۳ کیلوولت، با قدرت قطع ۴۰ کیلوآمپر. | دستگاه
50402 | کلید قدرت سه‌فاز ۶۳ کیلوولت، با قدرت قطع ۳۱٫۵ کیلوآمپر. | دستگاه
50501 | کلید قدرت بیرونی سه‌فاز ۳۳ کیلولت، ۲۵۰۰ آمپر، با قدرت قطع ۳۱٫۵ کیلوآمپر. | دستگاه
50502 | کلید قدرت بیرونی سه‌فاز ۳۳ کیلولت، تا ۲۰۰۰ آمپر، با قدرت قطع ۲۵ کیلوآمپر. | دستگاه
50601 | کلید قدرت بیرونی سه‌فاز ۲۰ کیلولت، ۲۵۰۰ آمپر، با قدرت قطع ۳۱٫۵ کیلوآمپر. | دستگاه
50602 | کلید قدرت بیرونی سه‌فاز ۲۰ کیلولت، تا ۲۰۰۰ آمپر، با قدرت قطع ۲۵ کیلوآمپر. | دستگاه
50702 | کلید سه‌‌فاز کشویی با عایق گازی ۳۳ کیلوولت، ۱۲۵۰ آمپر، ۲۵ کیلوآمپر. | دستگاه
50703 | کلید سه‌‌فاز کشویی با عایق گازی ۳۳ کیلوولت، ۱۶۰۰ آمپر، ۲۵ کیلوآمپر. | دستگاه
50704 | کلید سه‌‌فاز کشویی با عایق گازی ۳۳ کیلوولت، ۲۰۰۰ آمپر، ۲۵ کیلوآمپر. | دستگاه
50802 | کلید سه‌‌فاز کشویی با عایق گازی ۲۰ کیلوولت، ۱۲۵۰ آمپر، ۲۵ کیلوآمپر. | دستگاه
50803 | کلید سه‌‌فاز کشویی با عایق گازی ۲۰کیلوولت، ۱۶۰۰ آمپر، ۲۵ کیلوآمپر. | دستگاه
50804 | کلید سه‌‌فاز کشویی با عایق گازی ۲۰ کیلوولت، ۲۰۰۰ آمپر، ۲۵ کیلوآمپر. | دستگاه
50901 | کلید سه‌‌فاز کشویی خلا ۳۳ کیلوولت، ۲۵۰۰ آمپر، ۳۱٫۵ کیلوآمپر. | دستگاه
50903 | کلید سه‌‌فاز کشویی خلا ۳۳ کیلوولت، ۲۰۰۰ آمپر، ۳۱٫۵ کیلوآمپر. | دستگاه
50905 | کلید سه‌‌فاز کشویی خلا ۳۳ کیلوولت، ۱۶۰۰ آمپر، ۳۱٫۵ کیلوآمپر. | دستگاه
50907 | کلید سه‌‌فاز کشویی خلا ۳۳ کیلوولت، ۱۲۵۰ آمپر، ۳۱٫۵ کیلوآمپر. | دستگاه
50909 | کلید سه‌‌فاز کشویی خلا ۳۳ کیلوولت، ۲۵۰۰ آمپر، ۲۵ کیلوآمپر. | دستگاه
50911 | کلید سه‌‌فاز کشویی خلا ۳۳ کیلوولت، ۲۰۰۰ آمپر، ۲۵ کیلوآمپر. | دستگاه
50913 | کلید سه‌‌فاز کشویی خلا ۳۳ کیلوولت، ۱۶۰۰ آمپر، ۲۵ کیلوآمپر. | دستگاه
50915 | کلید سه‌‌فاز کشویی خلا ۳۳ کیلوولت، ۱۲۵۰ آمپر،۲۵ کیلوآمپر. | دستگاه
51001 | کلید سه‌‌فاز کشویی خلا ۲۰ کیلوولت، ۲۵۰۰ آمپر، ۳۱٫۵ کیلوآمپر. | دستگاه
51002 | کلید سه‌‌فاز کشویی خلا ۲۰ کیلوولت، ۲۰۰۰ آمپر، ۳۱٫۵ کیلوآمپر. | دستگاه
51003 | کلید سه‌‌فاز کشویی، خلا ۲۰ کیلوولت، ۱۶۰۰ آمپر، ۳۱٫۵ کیلوآمپر. | دستگاه
51005 | کلید سه‌‌فاز کشویی خلا ۲۰ کیلوولت، ۲۵۰۰ آمپر، ۲۵کیلوآمپر. | دستگاه
51006 | کلید سه‌‌فاز کشویی خلا ۲۰ کیلوولت، ۲۰۰۰ آمپر، ۲۵کیلوآمپر. | دستگاه
51007 | کلید سه‌‌فاز کشویی خلا ۲۰ کیلوولت، ۱۶۰۰ آمپر، ۲۵کیلوآمپر. | دستگاه
51008 | کلید سه‌‌فاز کشویی خلا ۲۰ کیلوولت، ۱۲۵۰ آمپر، ۲۵کیلوآمپر. | دستگاه
51101 | سوییچ خازنی ۲۴ کیلوولت و ۲۰۰ آمپر. | دستگاه
51102 | سوییچ خازنی ۳۶ کیلوولت و ۲۰۰ آمپر. | دستگاه
60101 | سکسیونر سه‌فاز ۴۰۰ کیلوولت، ۳۱۵۰ آمپر، ۵۰ کیلوآمپر با مکانیزم فرمان موتوری. | دستگاه
60105 | سکسیونر سه‌فاز ۴۰۰ کیلوولت، ۴۰۰۰ آمپر، ۵۰ کیلوآمپر با مکانیزم فرمان موتوری. | دستگاه
60201 | سکسیونر سه‌فاز ۲۳۰ کیلوولت، ۳۱۵۰ آمپر، ۵۰ کیلوآمپر با مکانیزم فرمان موتوری. | دستگاه
60202 | کرونا رینگ اضافی برای تیغه نری سکسیونر ۲۳۰ کیلوولت . | دستگاه
60205 | سکسیونر سه‌فاز ۲۳۰ کیلوولت، ۴۰۰۰ آمپر، ۵۰ کیلوآمپر با مکانیزم فرمان موتوری. | دستگاه
60301 | سکسیونر سه‌فاز ۱۳۲ کیلوولت‌ بیشتر از ۱۶۰۰ تا ۳۱۵۰ آمپر‌ و تا ۵۰ کیلوآمپر‌ با مکانیزم فرمان موتوری. | دستگاه
60302 | سکسیونر سه‌فاز ۱۳۲ کیلوولت‌ بیشتراز ۱۲۵۰ تا ۱۶۰۰ آمپر‌ و تا ۴۰ کیلوآمپر‌ با مکانیزم فرمان موتوری. | دستگاه
60303 | سکسیونر سه‌فاز ۱۳۲ کیلوولت‌ ۱۲۵۰ آمپر‌ ۳۱٫۵ کیلوآمپر‌ با مکانیزم فرمان موتوری. | دستگاه
60305 | سکسیونر سه‌فاز ۱۳۲ کیلوولت‌ ۴۰۰۰ آمپر‌ ۵۰ کیلوآمپر‌ با مکانیزم فرمان موتوری. | دستگاه
60315 | کاهش بها به ردیف‌های ۰۶۰۳۰۱ تا ۰۶۰۳۰۵ برای تبدیل مکانیزم فرمان موتوری به دستی. | دستگاه
60401 | سکسیونر سه‌فاز ۶۳ کیلوولت‌ ۳۱۵۰ آمپر‌ ۴۰ کیلوآمپر‌ با مکانیزم فرمان موتوری. | دستگاه
60402 | سکسیونر سه‌فاز ۶۳ کیلوولت‌ ۱۶۰۰ آمپر‌ ۴۰ کیلوآمپر‌ با مکانیزم فرمان موتوری. | دستگاه
60403 | سکسیونر سه‌فاز۶۳ کیلوولت‌ ۱۲۵۰ آمپر‌ ۳۱٫۵ کیلوآمپر‌ با مکانیزم فرمان موتوری. | دستگاه
60410 | کاهش بها به ردیف‌های ۰۶۰۴۰۱ تا ۰۶۰۴۰۳ برای تبدیل مکانیزم فرمان موتوری به دستی. | دستگاه
60501 | سکسیونر سه‌فاز فشار متوسط‌ تا ۳۶ کیلوولت تا ۳۱۵۰ آمپر، با مکانیزم فرمان موتوری نوع افقی (HCB). | دستگاه
60502 | سکسیونر سه‌فاز فشار متوسط‌ تا ۳۶ کیلوولت تا ۳۱۵۰ آمپر، با مکانیزم فرمان دستی نوع افقی (HCB) . | دستگاه
60503 | سکسیونر سه‌فاز فشار متوسط‌ تا ۳۶ کیلوولت تا ۲۰۰۰ آمپر، با مکانیزم فرمان موتوری نوع عمودی (Vertical). | دستگاه
60504 | سکسیونر سه‌فاز فشار متوسط‌ تا ۳۶ کیلوولت تا ۲۰۰۰ آمپر، با مکانیزم فرمان دستی نوع عمودی (Vertical) . | دستگاه
60601 | سکسیونر سه‌فاز، ۴۰۰ کیلوولت، ۳۱۵۰ آمپر ۵۰ کیلوآمپر، با تیغه اتصال زمین، ۵۰ کیلوآمپر، با مکانیزم فرمان موتوری برای تیغه اصلی و تیغه زمین. | دستگاه
60605 | سکسیونر سه‌فاز، ۴۰۰ کیلوولت، ۴۰۰۰ آمپر ۵۰ کیلوآمپر، با تیغه اتصال زمین، ۵۰ کیلوآمپر، با مکانیزم فرمان موتوری برای تیغه اصلی و تیغه زمین. | دستگاه
60701 | سکسیونر سه‌فاز ۲۳۰ کیلوولت، ۳۱۵۰ آمپر ۵۰ کیلوآمپر، با تیغه اتصال زمین، ۴۰ کیلوآمپر، با مکانیزم فرمان موتوری برای تیغه اصلی و تیغه زمین. | دستگاه
60705 | سکسیونر سه‌فاز ۲۳۰ کیلوولت، ۴۰۰۰ آمپر ۵۰ کیلوآمپر، با تیغه اتصال زمین، ۴۰ کیلوآمپر، با مکانیزم فرمان موتوری برای تیغه اصلی و تیغه زمین. | دستگاه
60801 | سکسیونر سه‌فاز ۱۳۲ کیلوولت‌، ۳۱۵۰ آمپر‌، ۵۰ کیلوآمپر، با تیغه اتصال زمین، ۴۰ کیلوآمپر، با مکانیزم فرمان موتوری برای تیغه اصلی و تیغه زمین. | دستگاه
60802 | سکسیونر سه‌فاز ۱۳۲ کیلوولت‌، ۱۶۰۰ آمپر‌، ۴۰کیلوآمپر، با تیغه اتصال زمین، ۴۰ کیلوآمپر، با مکانیزم فرمان موتوری برای تیغه اصلی و تیغه زمین. | دستگاه
60803 | سکسیونر سه‌فاز ۱۳۲ کیلوولت‌، ۱۲۵۰ آمپر‌، ۳۱٫۵ کیلوآمپر، با تیغه اتصال زمین، ۳۱٫۵ کیلوآمپر، با مکانیزم فرمان موتوری برای تیغه اصلی و تیغه زمین. | دستگاه
60804 | سکسیونر سه‌فاز ۱۳۲ کیلوولت‌، ۳۱۵۰ آمپر‌، ۵۰ کیلوآمپر، با تیغه اتصال زمین، ۴۰ کیلوآمپر، با مکانیزم فرمان موتوری برای تیغه اصلی و مکانیزم دستی تیغه زمین. | دستگاه
60805 | سکسیونر سه‌فاز ۱۳۲ کیلوولت‌، ۱۶۰۰ آمپر‌، ۴۰کیلوآمپر، با تیغه اتصال زمین، ۴۰ کیلوآمپر، با مکانیزم فرمان موتوری برای تیغه اصلی و مکانیزم دستی تیغه زمین. | دستگاه
60806 | سکسیونر سه‌فاز ۱۳۲ کیلوولت‌، ۱۲۵۰ آمپر‌، ۳۱٫۵ کیلوآمپر‌، با تیغه اتصال زمین، ۳۱٫۵ کیلوآمپر، با مکانیزم فرمان موتوری برای تیغه اصلی و مکانیزم دستی تیغه زمین. | دستگاه
60810 | سکسیونر سه‌فاز ۱۳۲ کیلوولت‌، ۴۰۰۰ آمپر‌، ۵۰ کیلوآمپر، با تیغه اتصال زمین، ۴۰ کیلوآمپر، با مکانیزم فرمان موتوری برای تیغه اصلی و تیغه زمین. | دستگاه
60815 | کاهش‌بها به ردیف‌های ۰۶۰۸۰۱ تا ۰۶۰۸۱۰ برای تبدیل مکانیزم فرمان موتوری به دستی. | دستگاه
60901 | سکسیونر سه‌فاز ۶۳ کیلوولت‌، ۳۱۵۰ آمپر‌، ۴۰ کیلوآمپر، با تیغه اتصال زمین ۴۰ کیلوآمپر، با مکانیزم فرمان موتوری برای تیغه اصلی و تیغه زمین. | دستگاه
60902 | سکسیونر سه‌فاز ۶۳ کیلوولت‌، ۱۶۰۰ آمپر، ‌۴۰ کیلوآمپر، با تیغه اتصال زمین ۴۰ کیلوآمپر، با مکانیزم فرمان موتوری برای تیغه اصلی و تیغه زمین. | دستگاه
60903 | سکسیونر سه‌فاز ۶۳ کیلوولت، ۱۲۵۰ آمپر، ۳۱٫۵ کیلوآمپر، با تیغه اتصال زمین، ۳۱٫۵ کیلوآمپر، با مکانیزم فرمان موتوری برای تیغه اصلی و تیغه زمین. | دستگاه
60904 | سکسیونر سه‌فاز ۶۳ کیلوولت، ۳۱۵۰ آمپر، ۴۰ کیلوآمپر، با تیغه اتصال زمین ۴۰ کیلوآمپر، با مکانیزم فرمان موتوری تیغه اصلی و مکانیزم دستی تیغه زمین. | دستگاه
60905 | سکسیونر سه‌فاز ۶۳ کیلوولت، ۱۶۰۰ آمپر، ۴۰ کیلوآمپر، با تیغه اتصال زمین ۴۰ کیلوآمپر، با مکانیزم فرمان موتوری تیغه اصلی و مکانیزم دستی تیغه زمین. | دستگاه
60906 | سکسیونر سه‌فاز ۶۳ کیلوولت، ۱۲۵۰ آمپر، ۳۱٫۵ کیلوآمپر، با تیغه اتصال زمین ۳۱٫۵ کیلوآمپر، با مکانیزم فرمان موتوری تیغه اصلی و مکانیزم دستی تیغه زمین. | دستگاه
60911 | کاهش‌بها به ردیف‌های ۰۶۰۹۰۱ تا ۰۶۰۹۰۶ برای تبدیل مکانیزم فرمان موتوری به دستی. | دستگاه
61001 | سکسیونر بیرونی سه‌فاز فشار متوسط‌ تا ۳۶ کیلوولت تا ۳۱۵۰ آمپر، با تیغه اتصال زمین، با مکانیزم فرمان موتوری تیغه اصلی و تیغه زمین، نوع افقی (HCB). | دستگاه
61002 | سکسیونر بیرونی سه‌فاز فشار متوسط‌ تا ۳۶ کیلوولت تا ۳۱۵۰ آمپر، با تیغه اتصال زمین، با مکانیزم فرمان موتوری تیغه اصلی و مکانیزم دستی تیغه زمین، نوع افقی (HCB). | دستگاه
61003 | سکسیونر بیرونی سه‌فاز فشار متوسط‌ تا ۳۶ کیلوولت تا ۳۱۵۰ آمپر، با تیغه اتصال زمین، با مکانیزم فرمان دستی تیغه اصلی و تیغه زمین، نوع افقی (HCB). | دستگاه
61004 | سکسیونر بیرونی سه‌فاز فشار متوسط‌ تا ۳۶ کیلوولت تا ۲۰۰۰ آمپر، با تیغه اتصال زمین، با مکانیزم فرمان موتوری تیغه اصلی و تیغه زمین، نوع عمودی (Vertical). | دستگاه
61005 | سکسیونر بیرونی سه‌فاز فشار متوسط‌ تا ۳۶ کیلوولت تا ۲۰۰۰ آمپر، با تیغه اتصال زمین، با مکانیزم فرمان موتوری تیغه اصلی و مکانیزم دستی تیغه زمین، نوع عمودی (Vertical). | دستگاه
61006 | سکسیونر بیرونی سه‌فاز فشار متوسط‌ تا ۳۶ کیلوولت تا ۲۰۰۰ آمپر، با تیغه اتصال زمین، با مکانیزم فرمان دستی تیغه اصلی و تیغه زمین، نوع عمودی (Vertical). | دستگاه
61101 | سکسیونر پانتوگراف تک‌فاز، ۴۰۰ کیلوولت، ۵۰ کیلوآمپر، ۳۱۵۰ آمپر، با مکانیزم فرمان موتوری. | دستگاه
61102 | سکسیونر پانتوگراف تک‌فاز، ۲۳۰ کیلوولت،۴۰ کیلوآمپر، ۳۱۵۰ آمپر، با مکانیزم فرمان موتوری. | دستگاه
61103 | سکسیونر پانتوگراف تک‌فاز ۱۳۲ کیلوولت، ۳۱۵۰ آمپر، ۴۰ کیلوآمپر، با مکانیزم فرمان موتوری. | دستگاه
61104 | سکسیونر پانتوگراف تک‌فاز ۶۳ کیلوولت، ۳۱۵۰ آمپر، ۴۰ کیلوآمپر، با مکانیزم فرمان موتوری. | دستگاه
61201 | سکسیونر پانتوگراف تک‌فاز، ۴۰۰ کیلوولت، ۵۰ کیلوآمپر، ۳۱۵۰ آمپر، با مکانیزم فرمان موتوری، با تیغه زمین. | دستگاه
61202 | سکسیونر پانتوگراف تک‌فاز، ۲۳۰ کیلوولت، ۴۰ کیلوآمپر، ۳۱۵۰ آمپر، با مکانیزم فرمان موتوری، با تیغه زمین. | دستگاه
61203 | سکسیونر پانتوگراف تک‌فاز ۱۳۲ کیلوولت، ۳۱۵۰ آمپر، ۴۰ کیلوآمپر، با مکانیزم فرمان موتوری، با تیغه زمین. | دستگاه
61204 | سکسیونر پانتوگراف تک‌فاز ۶۳ کیلوولت، ۳۱۵۰ آمپر، ۴۰ کیلوآمپر، با مکانیزم فرمان موتوری، با تیغه زمین. | دستگاه
70101 | ترانس جریان ۴۰۰ کیلوولت، جریان نامی ۲۰۰۰ آمپر تا 2500 آمپر ، ۷ هسته‌ای نوع اول. | دستگاه
70102 | ترانس جریان ۴۰۰ کیلوولت، جریان نامی ۲۰۰۰ آمپر تا 2500 آمپر، ۷ هسته‌ای نوع دوم. | دستگاه
70103 | ترانس جریان ۴۰۰ کیلوولت، جریان نامی کمتر از ۲۰۰۰ آمپر، ۷ هسته‌ای نوع اول. | دستگاه
70104 | ترانس جریان ۴۰۰ کیلوولت، جریان نامی کمتر از ۲۰۰۰ آمپر، ۷ هسته‌ای نوع دوم. | دستگاه
70105 | ترانس جریان ۴۰۰ کیلوولت، جریان نامی ۲۰۰۰ آمپر تا 2500 آمپر، ۶ هسته‌ای نوع اول. | دستگاه
70106 | ترانس جریان ۴۰۰ کیلوولت، جریان نامی ۲۰۰۰ آمپر تا 2500 آمپر، ۶ هسته‌ای نوع دوم. | دستگاه
70107 | ترانس جریان ۴۰۰ کیلوولت، جریان نامی ۲۰۰۰ آمپر تا 2500 آمپر، ۶ هسته‌ای نوع سوم. | دستگاه
70108 | ترانس جریان ۴۰۰ کیلوولت، جریان نامی کمتر از ۲۰۰۰ آمپر، ۶ هسته‌ای نوع اول. | دستگاه
70109 | ترانس جریان ۴۰۰ کیلوولت، جریان نامی کمتر از ۲۰۰۰ آمپر، ۶ هسته‌ای نوع دوم. | دستگاه
70110 | ترانس جریان ۴۰۰ کیلوولت، جریان نامی کمتر از ۲۰۰۰ آمپر، ۶ هسته‌ای نوع سوم. | دستگاه
70111 | ترانس جریان ۴۰۰ کیلوولت، جریان نامی ۲۰۰۰ آمپر تا 2500 آمپر، ۴ هسته‌ای نوع اول. | دستگاه
70112 | ترانس جریان ۴۰۰ کیلوولت، جریان نامی ۲۰۰۰ آمپر تا 2500 آمپر، ۴ هسته‌ای نوع دوم. | دستگاه
70113 | ترانس جریان ۴۰۰ کیلوولت، جریان نامی کمتر از ۲۰۰۰ آمپر، ۴ هسته‌ای نوع اول. | دستگاه
70114 | ترانس جریان ۴۰۰ کیلوولت، جریان نامی کمتر از ۲۰۰۰ آمپر، ۴ هسته‌ای نوع دوم. | دستگاه
70115 | ترانس جریان ۴۰۰ کیلوولت، جریان نامی بیشتر از 2500 تا 3000 آمپر ، ۷ هسته‌ای نوع اول. | دستگاه
| ترانس جریان ۴۰۰ کیلوولت، جریان نامی بیشتر از 2500 تا 3000 آمپر ، ۷ هسته‌ای نوع دوم. | دستگاه
7116 | ترانس جریان ۴۰۰ کیلوولت، جریان نامی بیشتر از 2500 تا 3000 آمپر ، ۶ هسته‌ای نوع اول. | دستگاه
7117 | ترانس جریان ۴۰۰ کیلوولت، جریان نامی بیشتر از 2500 تا 3000 آمپر ، ۶ هسته‌ای نوع دوم. | دستگاه
7118 | ترانس جریان ۴۰۰ کیلوولت، جریان نامی بیشتر از 2500 تا 3000 آمپر ، ۶ هسته‌ای نوع سوم. | دستگاه
7119 | ترانس جریان ۴۰۰ کیلوولت، جریان نامی بیشتر از 2500 تا 3000 آمپر ، ۴ هسته‌ای نوع اول. | دستگاه
7120 | ترانس جریان ۴۰۰ کیلوولت، جریان نامی بیشتر از 2500 تا 3000 آمپر ، ۴ هسته‌ای نوع دوم. | دستگاه
70201 | ترانس جریان ۲۳۰ کیلوولت، جریان نامی بیشتر از ۱۶۰۰ تا ۲۵۰۰ آمپر ، ۷ هسته‌ای نوع اول. | دستگاه
70202 | ترانس جریان ۲۳۰ کیلوولت، جریان نامی بیشتر از ۱۶۰۰ تا ۲۵۰۰ آمپر ، ۷ هسته‌ای نوع دوم. | دستگاه
70203 | ترانس جریان ۲۳۰ کیلوولت، جریان نامی کمتر از ۱۲۰۰ آمپر، ۷ هسته‌ای نوع اول. | دستگاه
70204 | ترانس جریان ۲۳۰ کیلوولت، جریان نامی کمتر از ۱۲۰۰ آمپر، ۷ هسته‌ای نوع دوم. | دستگاه
70205 | ترانس جریان ۲۳۰ کیلوولت، جریان نامی بیشتر از ۱۶۰۰ تا ۲۵۰۰ آمپر، ۶ هسته‌ای نوع اول. | دستگاه
70206 | ترانس جریان ۲۳۰ کیلوولت، جریان نامی بیشتر از ۱۶۰۰ تا ۲۵۰۰ آمپر ، ۶ هسته‌ای نوع دوم. | دستگاه
70207 | ترانس جریان ۲۳۰ کیلوولت، جریان نامی بیشتر از ۱۶۰۰ تا ۲۵۰۰ آمپر، ۶ هسته‌ای نوع سوم. | دستگاه
70208 | ترانس جریان ۲۳۰ کیلوولت، جریان نامی کمتر از ۱۲۰۰ آمپر، ۶ هسته‌ای نوع اول. | دستگاه
70209 | ترانس جریان ۲۳۰ کیلوولت، جریان نامی کمتر از ۱۲۰۰ آمپر، ۶ هسته‌ای نوع دوم. | دستگاه
70210 | ترانس جریان ۲۳۰ کیلوولت، جریان نامی کمتر از ۱۲۰۰ آمپر، ۶ هسته‌ای نوع سوم. | دستگاه
70211 | ترانس جریان ۲۳۰ کیلوولت، جریان نامی بیشتر از ۱۶۰۰ تا ۲۵۰۰ آمپر، ۴ هسته‌ای نوع اول. | دستگاه
70212 | ترانس جریان ۲۳۰ کیلوولت، جریان نامی بیشتر از ۱۶۰۰ تا ۲۵۰۰ آمپر، ۴ هسته‌ای نوع دوم. | دستگاه
70213 | ترانس جریان ۲۳۰ کیلوولت، جریان نامی کمتر از ۱۲۰۰ آمپر، ۴ هسته‌ای نوع اول. | دستگاه
70214 | ترانس جریان ۲۳۰ کیلوولت، جریان نامی کمتر از 1200 آمپر، ۴ هسته‌ای نوع دوم. | دستگاه
70221 | ترانس جریان ۲۳۰ کیلوولت، جریان نامی بیشتر از۲۵۰۰ تا ۳۰۰۰ آمپر ، ۷ هسته‌ای نوع اول. | دستگاه
70222 | ترانس جریان ۲۳۰ کیلوولت، جریان نامی بیشتر از ۲۵۰۰ تا ۳۰۰۰ آمپر ، ۷ هسته‌ای نوع دوم. | دستگاه
70223 | ترانس جریان ۲۳۰ کیلوولت، جریان نامی ۱۲۰۰ تا ۱۶۰۰ آمپر، ۷ هسته‌ای نوع اول. | دستگاه
70224 | ترانس جریان ۲۳۰ کیلوولت، جریان نامی ۱۲۰۰ تا ۱۶۰۰ آمپر، ۷ هسته‌ای نوع دوم. | دستگاه
70225 | ترانس جریان ۲۳۰ کیلوولت، جریان نامی بیشتر از ۲۵۰۰ تا ۳۰۰۰ آمپر، ۶ هسته‌ای نوع اول. | دستگاه
70226 | ترانس جریان ۲۳۰ کیلوولت، جریان نامی بیشتر از ۲۵۰۰ تا ۳۰۰۰ آمپر ، ۶ هسته‌ای نوع دوم. | دستگاه
70227 | ترانس جریان ۲۳۰ کیلوولت، جریان نامی بیشتر از ۲۵۰۰ تا ۳۰۰۰ آمپر، ۶ هسته‌ای نوع سوم. | دستگاه
70228 | ترانس جریان ۲۳۰ کیلوولت، جریان نامی ۱۲۰۰ تا ۱۶۰۰ آمپر، ۶ هسته‌ای نوع اول. | دستگاه
70229 | ترانس جریان ۲۳۰ کیلوولت، جریان نامی ۱۲۰۰ تا ۱۶۰۰ آمپر، ۶ هسته‌ای نوع دوم. | دستگاه
70230 | ترانس جریان ۲۳۰ کیلوولت، جریان نامی ۱۲۰۰ تا ۱۶۰۰ آمپر، ۶ هسته‌ای نوع سوم. | دستگاه
70231 | ترانس جریان ۲۳۰ کیلوولت، جریان نامی بیشتر از ۲۵۰۰ تا ۳۰۰۰ آمپر، ۴ هسته‌ای نوع اول. | دستگاه
70232 | ترانس جریان ۲۳۰ کیلوولت، جریان نامی بیشتر از ۲۵۰۰ تا ۳۰۰۰ آمپر، ۴ هسته‌ای نوع دوم. | دستگاه
70233 | ترانس جریان ۲۳۰ کیلوولت، جریان نامی ۱۲۰۰ تا ۱۶۰۰ آمپر، ۴ هسته‌ای نوع اول. | دستگاه
70234 | ترانس جریان ۲۳۰ کیلوولت، جریان نامی ۱۲۰۰ تا ۱۶۰۰ آمپر، ۴ هسته‌ای نوع دوم. | دستگاه
70235 | ترانس جریان ۲۳۰ کیلوولت، جریان نامی ۱۲۰۰ تا ۱۶۰۰ آمپر، ۴ هسته‌ای نوع دوم در صورت داشتن یک هسته حفاظتی با جریان بیشتر از 1600 آمپر. | دستگاه
70236 | ترانس جریان ۲۳۰ کیلوولت، جریان نامی کمتر از ۱۲۰۰، ۴ هسته‌ای نوع دوم در صورت داشتن یک هسته حفاظتی با جریان بیشتر از 1600 آمپر. | دستگاه
70301 | ترانس جریان ۱۳۲ کیلوولت، جریان نامی بیشتر از ۲۵۰۰ آمپر، ۴ هسته‌ای. | دستگاه
70302 | ترانس جریان ۱۳۲ کیلوولت، جریان نامی بیشتر از ۲۰۰۰ تا ۲۵۰۰ آمپر، ۴ هسته‌ای. | دستگاه
70303 | ترانس جریان ۱۳۲ کیلوولت، جریان نامی بیشتر از ۱۲۰۰ تا ۱۶۰۰ آمپر، ۴ هسته‌ای. | دستگاه
70304 | ترانس جریان ۱۳۲ کیلوولت، جریان نامی بیشتر از ۶۰۰ تا ۱۲۰۰ آمپر، ۴ هسته‌ای. | دستگاه
70305 | ترانس جریان ۱۳۲ کیلوولت، جریان نامی بیشتر از ۶۰۰ تا ۱۲۰۰ آمپر، ۳ هسته‌ای. | دستگاه
70306 | ترانس جریان ۱۳۲ کیلوولت، جریان نامی بیشتر از ۶۰۰ تا ۱۲۰۰ آمپر، ۲ هسته‌ای. | دستگاه
70310 | ترانس جریان ۱۳۲ کیلوولت، جریان نامی بیشتر از ۱۶۰۰ تا ۲۰۰۰ آمپر، ۴ هسته‌ای. | دستگاه
70311 | ترانس جریان ۱۳۲ کیلوولت، جریان نامی بیشتر از ۱۶۰۰ تا ۲۰۰۰ آمپر، ۴ هسته‌ای در صورت داشتن یک هسته حفاظتی با جریان بیشتر از ۲۰۰۰ آمپر. | دستگاه
70312 | ترانس جریان ۱۳۲ کیلوولت، جریان نامی بیشتر از ۱۲۰۰ تا ۱۶۰۰ آمپر، ۴ هسته‌ای در صورت داشتن یک هسته حفاظتی با جریان بیشتر از ۱۶۰۰ آمپر. | دستگاه
70313 | ترانس جریان ۱۳۲ کیلوولت، جریان نامی بیشتر از ۶۰۰ تا ۱۲۰۰ آمپر، ۴ هسته‌ای در صورت داشتن یک هسته حفاظتی با جریان بیشتر از ۱۲۰۰ آمپر. | دستگاه
70314 | ترانس جریان ۱۳۲ کیلوولت، جریان نامی بیشتر از ۲۰۰ تا ۶۰۰ آمپر، ۴ هسته‌ای. | دستگاه
70315 | ترانس جریان ۱۳۲ کیلوولت، جریان نامی ۲۰۰ تا ۶۰۰ آمپر، ۴ هسته‌ای در صورت داشتن یک هسته حفاظتی با جریان بیشتر از ۶۰۰ آمپر. | دستگاه
70316 | ترانس جریان ۱۳۲ کیلوولت، جریان نامی ۱۰۰ تا ۲۰۰ آمپر، ۴ هسته‌ای. | دستگاه
70317 | ترانس جریان ۱۳۲ کیلوولت، جریان نامی ۶۰۰ تا ۱۲۰۰ آمپر، ۳ هسته‌ای در صورت داشتن یک هسته حفاظتی با جریان بیشتر از ۱۲۰۰ آمپر. | دستگاه
70318 | ترانس جریان ۱۳۲ کیلوولت، جریان نامی بیشتر از ۲۰۰ تا ۶۰۰ آمپر، ۳ هسته‌ای. | دستگاه
70319 | ترانس جریان ۱۳۲ کیلوولت، جریان نامی ۲۰۰ تا ۶۰۰ آمپر، ۳ هسته‌ای در صورت داشتن یک هسته حفاظتی با جریان بیشتر از ۶۰۰ آمپر. | دستگاه
70320 | ترانس جریان ۱۳۲ کیلوولت، جریان نامی ۱۰۰ تا ۲۰۰ آمپر، ۳ هسته‌ای. | دستگاه
70321 | ترانس جریان ۱۳۲ کیلوولت، جریان نامی ۶۰۰ تا ۱۲۰۰ آمپر، ۲ هسته‌ای در صورت داشتن یک هسته حفاظتی با جریان بیشتر از ۱۲۰۰ آمپر. | دستگاه
70322 | ترانس جریان ۱۳۲ کیلوولت، جریان نامی بیشتر از ۲۰۰ تا ۶۰۰ آمپر، ۲ هسته‌ای. | دستگاه
70323 | ترانس جریان ۱۳۲ کیلوولت، جریان نامی ۲۰۰ تا ۶۰۰ آمپر، ۲ هسته‌ای در صورت داشتن یک هسته حفاظتی با جریان بیشتر از ۶۰۰ آمپر. | دستگاه
70324 | ترانس جریان ۱۳۲ کیلوولت، جریان نامی ۱۰۰ تا ۲۰۰ آمپر، ۲ هسته‌ای. | دستگاه
70325 | ترانس جریان ۱۳۲ کیلوولت، جریان نامی کمتر از ۱۰۰، ۲ هسته‌ای. | دستگاه
70401 | ترانس جریان ۶۳ کیلوولت، جریان اتصال کوتاه ۴۰ کیلوآمپر، جریان نامی بیشتر از ۲۵۰۰ آمپر، ۴ هسته‌ای. | دستگاه
70402 | ترانس جریان ۶۳ کیلوولت، جریان اتصال کوتاه ۴۰ کیلوآمپر، جریان نامی بیشتر از ۲۰۰۰ تا ۲۵۰۰ آمپر، ۴ هسته‌ای. | دستگاه
70403 | ترانس جریان ۶۳ کیلوولت، جریان اتصال کوتاه ۴۰ کیلوآمپر، جریان نامی بیشتر از ۱۲۰۰ تا ۱۶۰۰ آمپر، ۴ هسته‌ای. | دستگاه
70404 | ترانس جریان ۶۳ کیلوولت، جریان اتصال کوتاه ۴۰ کیلوآمپر، جریان نامی بیشتر از ۶۰۰ تا ۱۲۰۰ آمپر، ۴ هسته‌ای. | دستگاه
70405 | ترانس جریان ۶۳ کیلوولت، جریان اتصال کوتاه ۴۰ کیلوآمپر، جریان نامی بیشتر از ۶۰۰ تا ۱۲۰۰ آمپر، ۳ هسته‌ای. | دستگاه
70406 | ترانس جریان ۶۳ کیلوولت، جریان اتصال کوتاه ۴۰ کیلوآمپر، جریان نامی بیشتر از ۶۰۰ تا ۱۲۰۰ آمپر، ۲ هسته‌ای. | دستگاه
70407 | ترانس جریان ۶۳ کیلوولت، جریان اتصال کوتاه ۳۱٫۵ کیلوآمپر، جریان نامی بیشتر از ۲۵۰۰ آمپر، ۴ هسته‌ای. | دستگاه
70408 | ترانس جریان ۶۳ کیلوولت، جریان اتصال کوتاه ۳۱٫۵ کیلوآمپر، جریان نامی بیشتر از ۲۰۰۰ تا ۲۵۰۰ آمپر، ۴ هسته‌ای. | دستگاه
70409 | ترانس جریان ۶۳ کیلوولت، جریان اتصال کوتاه ۳۱٫۵ کیلوآمپر، جریان نامی بیشتر از ۱۲۰۰ تا ۱۶۰۰ آمپر، ۴ هسته‌ای. | دستگاه
70410 | ترانس جریان ۶۳ کیلوولت، جریان اتصال کوتاه ۳۱٫۵ کیلوآمپر، جریان نامی بیشتر از ۶۰۰ تا ۱۲۰۰ آمپر، ۴ هسته‌ای. | دستگاه
70411 | ترانس جریان ۶۳ کیلوولت، جریان اتصال کوتاه ۳۱٫۵ کیلوآمپر، جریان نامی بیشتر از ۶۰۰ تا ۱۲۰۰ آمپر، ۳ هسته‌ای. | دستگاه
70412 | ترانس جریان ۶۳ کیلوولت، جریان اتصال کوتاه ۳۱٫۵ کیلوآمپر، جریان نامی بیشتر از ۶۰۰ تا ۱۲۰۰ آمپر، ۲ هسته‌ای. | دستگاه
70413 | ترانس جریان ۶۳ کیلوولت، جریان اتصال کوتاه ۳۱٫۵ کیلو آمپر، جریان نامی بیشتر از ۲۰۰ تا ۶۰۰ آمپر، ۲ هسته‌ای. | دستگاه
70414 | ترانس جریان ۶۳ کیلوولت، جریان اتصال کوتاه ۳۱٫۵ کیلو آمپر، جریان نامی بیشتر از ۱۰۰ تا ۲۰۰ آمپر، ۲ هسته‌ای. | دستگاه
70432 | ترانس جریان ۶۳ کیلوولت، جریان اتصال کوتاه ۴۰ کیلو آمپر، جریان نامی بیشتر از ۲۰۰۰ تا ۲۵۰۰ آمپر، ۴ هسته‌ای در صورت داشتن یک هسته حفاظتی با جریان بیشتر از ۲۵۰۰ آمپر. | دستگاه
70433 | ترانس جریان ۶۳ کیلوولت، جریان اتصال کوتاه ۴۰ کیلوآمپر، جریان نامی بیشتر از ۱۶۰۰ تا ۲۰۰۰ آمپر، ۴ هسته‌ای. | دستگاه
70434 | ترانس جریان ۶۳ کیلوولت، جریان اتصال کوتاه ۴۰ کیلو آمپر، جریان نامی بیشتر از ۱۶۰۰ تا ۲۰۰۰ آمپر، ۴ هسته‌ای در صورت داشتن یک هسته حفاظتی با جریان بیشتر از ۲۰۰۰ آمپر. | دستگاه
70435 | ترانس جریان ۶۳ کیلوولت، جریان اتصال کوتاه ۴۰ کیلو آمپر، جریان نامی بیشتر از ۱۲۰۰ تا ۱۶۰۰آمپر، ۴ هسته‌ای در صورت داشتن یک هسته حفاظتی با جریان بیشتر از ۱۶۰۰ آمپر. | دستگاه
70436 | ترانس جریان ۶۳ کیلوولت، جریان اتصال کوتاه ۴۰ کیلو آمپر، جریان نامی ۶۰۰ تا ۱۲۰۰ آمپر، ۴ هسته‌ای در صورت داشتن یک هسته حفاظتی با جریان بیشتر از ۱۲۰۰ آمپر. | دستگاه
70437 | ترانس جریان ۶۳ کیلوولت، جریان اتصال کوتاه ۴۰ کیلو آمپر جریان نامی۲۰۰ تا ۶۰۰ آمپر، ۴ هسته‌ای. | دستگاه
70438 | ترانس جریان ۶۳ کیلوولت، جریان اتصال کوتاه ۴۰ کیلو آمپر جریان نامی ۲۰۰ تا ۶۰۰ آمپر، ۴ هسته‌ای در صورت داشتن یک هسته حفاظتی با جریان بیشتر از ۶۰۰ آمپر. | دستگاه
70440 | ترانس جریان ۶۳ کیلوولت، جریان اتصال کوتاه ۴۰ کیلو آمپر، جریان نامی بیشتر از ۶۰۰ تا ۱۲۰۰ آمپر، ۳ هسته‌ای در صورت داشتن یک هسته حفاظتی با جریان بیشتر از ۱۲۰۰ آمپر. | دستگاه
70441 | ترانس جریان ۶۳ کیلوولت، جریان اتصال کوتاه ۴۰ کیلو آمپر ، جریان نامی ۲۰۰ تا ۶۰۰ آمپر، ۳ هسته‌ای. | دستگاه
70442 | ترانس جریان ۶۳ کیلوولت، جریان اتصال کوتاه ۴۰ کیلو آمپر ، جریان نامی ۲۰۰ تا ۶۰۰ آمپر، ۳ هسته‌ای در صورت داشتن یک هسته حفاظتی با جریان بیشتر از ۶۰۰ آمپر. | دستگاه
70446 | ترانس جریان ۶۳ کیلوولت، جریان اتصال کوتاه ۴۰ کیلو آمپر جریان نامی بیشتر از ۱۰۰ تا ۲۰۰ آمپر، ۳ هسته‌ای. | دستگاه
70449 | ترانس جریان ۶۳ کیلوولت، جریان اتصال کوتاه ۴۰ کیلو آمپر، جریان نامی بیشتر از ۶۰۰ تا ۱۲۰۰ آمپر، ۲ هسته‌ای در صورت داشتن یک هسته حفاظتی با جریان بیشتر از ۱۲۰۰ آمپر. | دستگاه
70450 | ترانس جریان ۶۳ کیلوولت، جریان اتصال کوتاه ۴۰ کیلو آمپر، جریان نامی ۲۰۰ تا ۶۰۰ آمپر، ۲ هسته‌ای. | دستگاه
70451 | ترانس جریان ۶۳ کیلوولت، جریان اتصال کوتاه ۴۰ کیلو آمپر، جریان نامی ۲۰۰ تا ۶۰۰ آمپر، ۲ هسته‌ای در صورت داشتن یک هسته حفاظتی با جریان بیشتر از ۶۰۰ آمپر. | دستگاه
70452 | ترانس جریان ۶۳ کیلوولت، جریان اتصال کوتاه ۴۰ کیلو آمپر، جریان نامی ۱۰۰ تا ۲۰۰ آمپر، ۲ هسته‌ای. | دستگاه
70454 | ترانس جریان ۶۳ کیلوولت، جریان اتصال کوتاه ۳۱٫۵ کیلو آمپر، جریان نامی بیشتر از ۲۰۰۰ تا ۲۵۰۰ آمپر، ۴ هسته‌ای در صورت داشتن یک هسته حفاظتی با جریان بیشتر از ۲۵۰۰ آمپر. | دستگاه
70455 | ترانس جریان ۶۳ کیلوولت، جریان اتصال کوتاه ۳۱٫۵ کیلو آمپر، جریان نامی بیشتر از ۱۶۰۰ تا ۲۰۰۰ آمپر، ۴ هسته‌ای. | دستگاه
70456 | ترانس جریان ۶۳ کیلوولت، جریان اتصال کوتاه ۳۱٫۵ کیلو آمپر، جریان نامی بیشتر از ۱۶۰۰ تا ۲۰۰۰ آمپر، ۴ هسته‌ای در صورت داشتن یک هسته حفاظتی با جریان بیشتر از ۲۰۰۰ آمپر. | دستگاه
70457 | ترانس جریان ۶۳ کیلوولت، جریان اتصال کوتاه ۳۱٫۵ کیلو آمپر، جریان نامی بیشتر از ۱۲۰۰ تا ۱۶۰۰ آمپر، ۴ هسته‌ای در صورت داشتن یک هسته حفاظتی با جریان بیشتر از ۱۶۰۰ آمپر. | دستگاه
70458 | ترانس جریان ۶۳ کیلوولت، جریان اتصال کوتاه ۳۱٫۵ کیلو آمپر، جریان نامی بیشتر از ۶۰۰ تا ۱۲۰۰ آمپر، ۴ هسته‌ای در صورت داشتن یک هسته حفاظتی با جریان بیشتر از ۱۲۰۰ آمپر. | دستگاه
70459 | ترانس جریان ۶۳ کیلوولت، جریان اتصال کوتاه ۳۱٫۵ کیلو آمپر، جریان نامی ۲۰۰ تا ۶۰۰ آمپر، ۴ هسته‌ای. | دستگاه
70460 | ترانس جریان ۶۳ کیلوولت، جریان اتصال کوتاه ۳۱٫۵ کیلو آمپر، جریان نامی ۲۰۰ تا ۶۰۰آمپر، ۴ هسته‌ای در صورت داشتن یک هسته حفاظتی با جریان بیشتر از ۶۰۰ آمپر. | دستگاه
70462 | ترانس جریان ۶۳ کیلوولت، جریان اتصال کوتاه ۳۱٫۵ کیلو آمپر، جریان نامی بیشتر از ۶۰۰ تا ۱۲۰۰ آمپر، ۳ هسته‌ای در صورت داشتن یک هسته حفاظتی با جریان بیشتر از ۱۲۰۰ آمپر. | دستگاه
70463 | ترانس جریان ۶۳ کیلوولت، جریان اتصال کوتاه ۳۱٫۵ کیلو آمپر، جریان نامی ۲۰۰ تا ۶۰۰ آمپر، ۳ هسته‌ای. | دستگاه
70464 | ترانس جریان ۶۳ کیلوولت، جریان اتصال کوتاه ۳۱٫۵ کیلو آمپر، جریان نامی ۲۰۰ تا ۶۰۰ آمپر، ۳ هسته‌ای در صورت داشتن یک هسته حفاظتی با جریان بیشتر از ۶۰۰ آمپر. | دستگاه
70466 | ترانس جریان ۶۳ کیلوولت، جریان اتصال کوتاه ۳۱٫۵ کیلو آمپر، جریان نامی بیشتر از ۶۰۰ تا ۱۲۰۰ آمپر، ۲ هسته‌ای در صورت داشتن یک هسته حفاظتی با جریان بیشتر از ۱۲۰۰ آمپر. | دستگاه
70467 | ترانس جریان ۶۳ کیلوولت، جریان اتصال کوتاه ۳۱٫۵ کیلو آمپر، جریان نامی بیشتر از ۲۰۰ تا ۶۰۰ آمپر، ۲ هسته‌ای در صورت داشتن یک هسته حفاظتی با جریان بیشتر از ۶۰۰ آمپر. | دستگاه
70469 | ترانس جریان ۶۳ کیلوولت، جریان نامی ۲۵ آمپر و ثانویه ۵ آمپر، کلاس دقت ۱۰SFS۰٫۵، ده ولت آمپر، تک هسته ای، مناسب برای نوترال بانک خازنی. | دستگاه
70470 | ترانس جریان ۶۳ کیلوولت، جریان نامی ۱۵ آمپر، کلاس دقت ۱۰SFS۰٫۵، ده ولت آمپر، تک هسته ای، مناسب برای نوترال بانک خازنی. | دستگاه
70501 | ترانس جریان بیرونی ۳۳ کیلوولت دو هسته‌ای نوع اول یا دوم | دستگاه
70502 | ترانس جریان بیرونی ۳۳ کیلوولت، رزینی، تا ۱۰ آمپر، کلاس دقت ۱۰FS۰٫۵، ده ولت آمپر، مناسب برای نوترال بانک خازنی. | دستگاه
70601 | ترانس جریان بیرونی ۲۰ کیلوولت دو هسته‌ای نوع اول یا دوم. | دستگاه
70602 | ترانس جریان بیرونی ۲۰ کیلوولت، رزینی، تا ۱۰ آمپر، کلاس دقت ۱۰FS۰٫۵، ده ولت آمپر مناسب برای نوترال بانک خازنی. | دستگاه
70603 | ترانس جریان بیرونی ۲۰ کیلوولت تک‌هسته‌ای (اندازه گیری یا حفاظتی) | دستگاه
70720 | ترانس جریان پنجره‌ای (حلقوی) رزینی ۱٫۲ کیلوولت، کوربالانس 50 آمپر، 3 ولت آمپر با کلاس دقت 10p10، با قطر داخلی ۱۸۰ میلیمتر. | دستگاه
70721 | ترانس جریان پنجره‌ای (حلقوی) رزینی ۱٫۲ کیلوولت، کوربالانس 50 آمپر، 3 ولت آمپر با کلاس دقت 10p10، با قطر داخلی ۲۵۰ میلیمتر. | دستگاه
70722 | ترانس جریان پنجره‌ای (حلقوی) رزینی ۱٫۲ کیلوولت، کوربالانس 50 آمپر، 3 ولت آمپر با کلاس دقت 10p10، با قطر داخلی 12۰ میلیمتر. | دستگاه
70723 | ترانس جریان پنجره‌ای (حلقوی) رزینی ۱٫۲ کیلوولت، کوربالانس 100 آمپر، 3 ولت آمپر با کلاس دقت 10p10، با قطر داخلی ۱۸۰ میلیمتر. | دستگاه
70724 | ترانس جریان پنجره‌ای (حلقوی) رزینی ۱٫۲ کیلوولت، کوربالانس 100 آمپر، 3 ولت آمپر با کلاس دقت 10p10، با قطر داخلی ۲۵۰ میلیمتر. | دستگاه
70725 | ترانس جریان پنجره‌ای (حلقوی) رزینی ۱٫۲ کیلوولت، کوربالانس 100 آمپر، 3 ولت آمپر با کلاس دقت 10p10، با قطر داخلی 12۰ میلیمتر. | دستگاه
70801 | ترانس جریان تابلویی ۳۳ کیلوولت، ۳ هسته‌ای. | دستگاه
70802 | ترانس جریان تابلویی ۳۳ کیلوولت، ۲ هسته‌ای نوع اول. | دستگاه
70803 | ترانس جریان تابلویی ۳۳ کیلوولت، ۲ هسته‌ای نوع دوم. | دستگاه
70901 | ترانس جریان تابلویی ۲۰ کیلوولت، ۳ هسته‌ای. | دستگاه
70902 | ترانس جریان تابلویی ۲۰ کیلوولت، ۲ هسته‌ای نوع اول. | دستگاه
70903 | ترانس جریان تابلویی ۲۰ کیلوولت، ۲ هسته‌ای نوع دوم. | دستگاه
80101 | ترانس ولتاژ ۴۰۰ کیلوولت با دو سیم پیچ با قدرت نامی ۱ تا ۵۰ ولت آمپر برای هر سیم پیچ و قدرت نامی همزمان تا ۹۰ ولت آمپر. | دستگاه
80102 | ترانس ولتاژ ۴۰۰ کیلوولت با دو سیم پیچ با قدرت نامی ۵۱ تا ۱۰۰ ولت آمپر برای هر سیم پیچ و قدرت نامی همزمان تا ۱۵۰ ولت آمپر. | دستگاه
80201 | ترانس ولتاژ ۲۳۰ کیلوولت با دو سیم پیچ با قدرت نامی ۱ تا ۵۰ ولت آمپر برای هر سیم پیچ و قدرت نامی همزمان تا ۸۰ ولت آمپر با ظرفیت خازنی ۷۶۰۰ پیکوفاراد. | دستگاه
80202 | ترانس ولتاژ ۲۳۰ کیلوولت با دو سیم پیچ با قدرت نامی ۵۱ تا ۱۰۰ ولت آمپر برای هر سیم پیچ و قدرت نامی همزمان تا ۱۱۰ ولت آمپر با ظرفیت خازنی ۷۶۰۰ پیکوفاراد. | دستگاه
80203 | ترانس ولتاژ ۲۳۰ کیلوولت با دو سیم پیچ با قدرت نامی ۱ تا ۵۰ ولت آمپر برای هر سیم پیچ و قدرت نامی همزمان تا ۸۵ ولت آمپر با ظرفیت خازنی ۱۱۶۰۰ پیکوفاراد. | دستگاه
80204 | ترانس ولتاژ ۲۳۰ کیلوولت با دو سیم پیچ با قدرت نامی ۵۱ تا ۱۰۰ ولت آمپر برای هر سیم پیچ و قدرت نامی همزمان تا ۱۵۰ ولت آمپر با ظرفیت خازنی ۱۱۶۰۰ پیکوفاراد. | دستگاه
80301 | ترانس ولتاژ ۱۳۲ کیلوولت با دو سیم پیچ با قدرت نامی ۱ تا ۵۰ ولت آمپر برای هر سیم پیچ و قدرت نامی همزمان تا ۷۵ ولت آمپر با ظرفیت خازنی ۱۲۷۰۰ پیکوفاراد. | دستگاه
80302 | ترانس ولتاژ ۱۳۲ کیلوولت با دو سیم پیچ با قدرت نامی ۵۱ تا ۱۰۰ ولت آمپر برای هر سیم پیچ و قدرت نامی همزمان تا ۱۲۵ ولت آمپر با ظرفیت خازنی ۱۲۷۰۰ پیکوفاراد. | دستگاه
80303 | ترانس ولتاژ ۱۳۲ کیلوولت با دو سیم پیچ با قدرت نامی ۱ تا ۵۰ ولت آمپر برای هر سیم پیچ و قدرت نامی همزمان تا ۷۵ ولت آمپر با ظرفیت خازنی ۱۶۰۰۰ پیکوفاراد. | دستگاه
80304 | ترانس ولتاژ ۱۳۲ کیلوولت با دو سیم پیچ با قدرت نامی ۵۱ تا ۱۰۰ ولت آمپر برای هر سیم پیچ و قدرت نامی همزمان تا ۱۲۵ ولت آمپر با ظرفیت خازنی ۱۶۰۰۰ پیکوفاراد. | دستگاه
80401 | ترانس ولتاژ ۶۳ کیلوولت با دو سیم پیچ با قدرت نامی ۱ تا ۴۰ ولت آمپر برای هر سیم پیچ و قدرت نامی همزمان تا ۵۰ ولت آمپر. | دستگاه
80402 | ترانس ولتاژ ۶۳ کیلوولت با دو سیم پیچ با قدرت نامی ۴۱ تا ۱۰۰ ولت آمپر برای هر سیم پیچ و قدرت نامی همزمان تا ۱۰۰ ولت آمپر. | دستگاه
80501 | ترانس ولتاژ تابلویی ۳۳ کیلوولت. | دستگاه
80502 | ترانس ولتاژ تابلویی ۲۰ کیلوولت. | دستگاه
90101 | برقگیر اکسید فلزی با مقره پرسلینی، برای ولتاژ سیستم ۴۰۰ کیلوولت، ولتاژ اندازه‌گیری‌ شده‌ی ۳۶۰ کیلوولت، کلاس SH. | دستگاه
90201 | برقگیر اکسید فلزی با مقره پرسلینی، برای ولتاژ سیستم ۲۳۰ کیلوولت، ولتاژ اندازه‌گیری‌ شده‌ی ۱۹۸ کیلوولت، کلاس SM، BIL 1050 | دستگاه
90202 | برقگیر اکسید فلزی با مقره پرسلینی، برای ولتاژ سیستم ۲۳۰ کیلوولت، ولتاژ اندازه‌گیری‌ شده‌ی برقگیر ۱۹۸ کیلوولت، کلاس SM، BIL 850. | دستگاه
90301 | برقگیر اکسید فلزی با مقره پرسلینی، برای ولتاژ سیستم ۱۳۲ کیلوولت، ولتاژ اندازه‌گیری‌ شده‌ی ۱۲۰ کیلوولت، کلاس SM. | دستگاه
90401 | برقگیر اکسید فلزی با مقره پرسلینی، برای ولتاژ سیستم ۶۳ کیلوولت، ولتاژ اندازه‌گیری‌ شده‌ی ۷۲٫۵ کیلوولت کلاس SM. | دستگاه
90402 | برقگیر اکسید فلزی با مقره پرسلینی، برای ولتاژ سیستم ۶۳ کیلوولت، ولتاژ اندازه‌گیری‌ شده‌ی ۶۰ کیلوولت، کلاس SM. | دستگاه
90403 | برقگیر اکسید فلزی با مقره پرسلینی، برای ولتاژ سیستم ۶۳ کیلوولت، ولتاژ اندازه‌گیری‌ شده‌ی ۷۲٫۵ کیلوولت کلاس SL. | دستگاه
90404 | برقگیر اکسید فلزی با مقره پرسلینی، برای ولتاژ سیستم ۶۳ کیلوولت، ولتاژ اندازه‌گیری‌ شده‌ی ۶۰ کیلوولت کلاس SL. | دستگاه
90501 | برقگیر اکسید فلزی با مقره پرسلینی، برای ولتاژ سیستم ۳۳ کیلوولت، ولتاژ اندازه‌گیری‌ شده‌ی ۳۶ کیلوولت کلاس SL. | دستگاه
90502 | برقگیر اکسید فلزی با مقره پرسلینی، برای ولتاژ سیستم ۲۰ کیلوولت، ولتاژ اندازه‌گیری‌ شده‌ی ۲۴ کیلوولت کلاس SL. | دستگاه
90503 | برقگیر اکسید فلزی با مقره پرسلینی، برای ولتاژ سیستم ۱۱ کیلوولت، ولتاژ اندازه‌گیری‌ شده‌ی ۱۲ کیلوولت کلاس SL. | دستگاه
90701 | برقگیر اکسید فلزی با مقره پلیمری، برای ولتاژ سیستم ۲۳۰ کیلوولت، ولتاژ اندازه‌گیری‌ شده‌ی ۱۹۸ کیلوولت، کلاس SM . | دستگاه
90801 | برقگیر اکسید فلزی با مقره پلیمری، برای ولتاژ سیستم ۱۳۲ کیلوولت، ولتاژ اندازه‌گیری‌ شده‌ی ۱۲۰ کیلوولت، کلاس SM. | دستگاه
90901 | برقگیر اکسید فلزی با مقره پلیمری، برای ولتاژ سیستم ۶۳ کیلوولت، ولتاژ اندازه‌گیری‌ شده‌ی ۷۲٫۵ کیلوولت کلاس SM. | دستگاه
90902 | برقگیر اکسید فلزی با مقره پلیمری، برای ولتاژ سیستم ۶۳ کیلوولت، ولتاژ اندازه‌گیری‌ شده‌ی ۶۰ کیلوولت، کلاس SM. | دستگاه
90903 | برقگیر اکسید فلزی با مقره پلیمری، برای ولتاژ سیستم ۶۳ کیلوولت، ولتاژ اندازه‌گیری‌ شده‌ی ۷۲٫۵ کیلوولت کلاس SL. | دستگاه
90904 | برقگیر اکسید فلزی با مقره پلیمری، برای ولتاژ سیستم ۶۳ کیلوولت، ولتاژ اندازه‌گیری‌ شده‌ی ۶۰ کیلوولت کلاس SL. | دستگاه
91001 | برقگیر اکسید فلزی با مقره پلیمری، برای ولتاژ سیستم ۳۳ کیلوولت، ولتاژ اندازه‌گیری‌ شده‌ی ۳۶ کیلوولت کلاس SL. | دستگاه
91002 | برقگیر اکسید فلزی با مقره پلیمری، برای ولتاژ سیستم ۲۰ کیلوولت، ولتاژ اندازه‌گیری‌ شده‌ی ۲۴ کیلوولت کلاس SL. | دستگاه
91003 | برقگیر اکسید فلزی با مقره پلیمری، برای ولتاژ سیستم ۱۱ کیلوولت، ولتاژ اندازه‌گیری‌ شده‌ی ۱۲ کیلوولت کلاس SL. | دستگاه
91101 | شمارنده‌ برقگیر با توانایی اندازه‌گیری جریان نشتی همراه با ملحقات به‌طور کامل. | دستگاه
91102 | شمارنده‌ برقگیر بدون توانایی اندازه‌گیری جریان نشتی همراه با ملحقات به‌طور کامل. | دستگاه
100101 | مقره اتکایی ۴۰۰ کیلوولت برای هر فاز، C16. | عدد
100102 | مقره اتکایی ۴۰۰ کیلوولت برای هر فاز، C12.5. | عدد
100103 | مقره اتکایی ۴۰۰ کیلوولت برای هر فاز، C10. | عدد
100202 | مقره اتکایی ۲۳۰ کیلوولت برای هر فاز، C12.5. | عدد
100203 | مقره اتکایی ۲۳۰ کیلوولت برای هر فاز، C10. | عدد
100301 | مقره اتکایی ۱۳۲ کیلوولت برای هر فاز C10. | عدد
100302 | مقره اتکایی ۱۳۲ کیلوولت برای هر فاز C8. | عدد
100401 | مقره اتکایی ۶۳ کیلوولت برای هر فاز C10. | عدد
100402 | مقره اتکایی ۶۳ کیلوولت برای هر فاز C8. | عدد
100501 | مقره اتکایی ۳۳ کیلوولت برای هر فاز C4. | عدد
100502 | مقره اتکایی ۲۰ کیلوولت برای هر فاز C4. | عدد
110101 | بوشینگ پرسلینی ۴۰۰ کیلوولت، تا ۱۶۰۰ آمپر، برای هر فاز. | دستگاه
110111 | بوشینگ پرسلینی ۲۳۰ کیلوولت، تا ۱۶۰۰ آمپر، برای هر فاز. | دستگاه
110121 | بوشینگ پرسلینی ۱۳۲ کیلوولت، تا ۱۲۵۰ آمپر، برای هر فاز. | دستگاه
110122 | بوشینگ پرسلینی ۱۳۲ کیلوولت، تا ۱۲۵۰ آمپر، برای هر فاز، فاقد فضا برای نصب ترانس جریان بوشینگی. | دستگاه
110124 | بوشینگ پرسلینی ۱۳۲ کیلوولت، تا ۱۲۵۰ آمپر، برای هر فاز، فضای نصب ترانس جریان بوشینگی ۵۰۰ میلی‌متر. | دستگاه
110125 | بوشینگ پرسلینی ۱۳۲ کیلوولت، بیشتر از ۱۲۵۰ تا ۲۰۰۰ آمپر، برای هر فاز. | دستگاه
110141 | بوشینگ پرسلینی ۱۰۰ کیلوولت تا ۱۲۵۰ آمپر برای هر فاز. | دستگاه
110142 | بوشینگ پرسلینی ۱۰۰ کیلوولت تا ۱۲۵۰ آمپر برای هر فاز، فاقد فضای نصب ترانس جریان بوشینگی. | دستگاه
110143 | بوشینگ پرسلینی ۱۰۰ کیلوولت بیش از ۱۲۵۰ تا ۲۰۰۰ آمپر برای هر فاز. | دستگاه
110145 | بوشینگ پرسلینی ۱۰۰ کیلوولت بیش از ۲۰۰۰ تا ۳۱۵۰ آمپر برای هر فاز. | دستگاه
110161 | بوشینگ پرسلینی ۶۳ کیلوولت، تا ۸۰۰ آمپر، برای هر فاز، فاقد فضا برای نصب ترانس جریان بوشینگی. | دستگاه
110162 | بوشینگ پرسلینی ۶۳ کیلوولت، بیشتر از ۸۰۰ تا ۱۲۵۰ آمپر، برای هر فاز. | دستگاه
110163 | بوشینگ پرسلینی ۶۳ کیلوولت، بیشتر از ۸۰۰ تا ۱۲۵۰ آمپر، برای هر فاز، فاقد فضا برای نصب ترانس جریان بوشینگی. | دستگاه
110170 | کاهش‌بها به ردیف‌های این گروه برای نشان‌دهنده شیشه شفاف به جای سطح روغن عقربه‌ای (مغناطیسی). | دستگاه
110201 | بوشینگ سیلیکونی ۴۰۰ کیلوولت، تا ۱۶۰۰ آمپر، برای هر فاز. | دستگاه
110211 | بوشینگ سیلیکونی ۲۳۰ کیلوولت، تا ۱۶۰۰ آمپر، برای هر فاز. | دستگاه
110221 | بوشینگ سیلیکونی ۱۳۲ کیلوولت، تا ۱۲۵۰ آمپر، برای هر فاز. | دستگاه
110222 | بوشینگ سیلیکونی ۱۳۲ کیلوولت، بیشتر از ۱۲۵۰ تا ۲۰۰۰ آمپر، برای هر فاز. | دستگاه
110223 | بوشینگ سیلیکونی ۱۳۲ کیلوولت، بیشتر از ۲۰۰۰ تا ۳۱۵۰ آمپر، برای هر فاز. | دستگاه
110241 | بوشینگ سیلیکونی ۱۰۰ کیلوولت، تا ۱۲۵۰ آمپر، برای هر فاز. | دستگاه
110242 | بوشینگ سیلیکونی ۱۰۰ کیلوولت، تا ۱۲۵۰ آمپر، برای هر فاز، فاقد فضای نصب ترانس جریان بوشینگی. | دستگاه
110243 | بوشینگ سیلیکونی ۱۰۰ کیلوولت، بیشتر از ۱۲۵۰ تا ۲۰۰۰ آمپر، برای هر فاز. | دستگاه
110244 | بوشینگ سیلیکونی ۱۰۰ کیلوولت، بیش از ۲۰۰۰ تا ۳۱۵۰ آمپر، برای هر فاز. | دستگاه
110263 | بوشینگ سیلیکونی ۶۳ کیلوولت، تا ۱۲۵۰ آمپر، برای هر فاز. | دستگاه
110301 | بوشینگ پرسلینی عبوری از دیوار (Air to Air) ۱۳۲ کیلوولت، تا ۱۲۵۰ آمپر، فضای نصب ترانس جریان بوشینگی معادل ۴۰۰ میلی‌متر و با شیشه شفاف نشان‌دهنده سطح روغن ، برای هر فاز. | دستگاه
110302 | بوشینگ پرسلینی عبوری از دیوار (Air to Air) ۶۳ کیلوولت، تا ۱۲۵۰ آمپر، فضای نصب ترانس جریان بوشینگی معادل ۴۰۰ میلی‌متر و با شیشه شفاف نشان‌دهنده سطح روغن، برای هر فاز. | دستگاه
120101 | موج‌گیر ۱ میلی‌هانری، ۳۱۵۰ آمپر، ۵۰ کیلوآمپر. | دستگاه
120102 | موج‌گیر ۱ میلی‌هانری، ۲۰۰۰ آمپر، ۵۰ کیلوآمپر. | دستگاه
120201 | موج‌گیر ۱ میلی‌هانری، ۲۰۰۰ آمپر، ۴۰ کیلوآمپر. | دستگاه
120202 | موج‌گیر ۱ میلی‌هانری، ۱۶۰۰ آمپر، ۴۰ کیلوآمپر. | دستگاه
120203 | موج‌گیر ۱ میلی‌هانری، ۱۲۵۰ آمپر، ۴۰ کیلوآمپر. | دستگاه
120301 | موج‌گیر ۰٫۵ میلی‌هانری، ۲۰۰۰ آمپر، ۴۰ کیلوآمپر. | دستگاه
120302 | موج‌گیر ۰٫۵ میلی‌هانری، ۱۶۰۰ آمپر، ۴۰ کیلوآمپر. | دستگاه
120303 | موج‌گیر ۰٫۵ میلی‌هانری، ۱۲۵۰ آمپر، ۴۰ کیلوآمپر. | دستگاه
120401 | موج‌گیر ۰٫۳ میلی‌هانری، ۲۰۰۰ آمپر، ۴۰ کیلوآمپر. | دستگاه
120402 | موج‌گیر ۰٫۳ میلی‌هانری، ۱۶۰۰ آمپر، ۴۰ کیلوآمپر. | دستگاه
120403 | موج‌گیر ۰٫۳ میلی‌هانری، ۱۲۵۰ آمپر، ۴۰ کیلوآمپر. | دستگاه
120404 | موج‌گیر ۰٫۳ میلی‌هانری، ۸۰۰ آمپر، ۴۰ کیلوآمپر. | دستگاه
120405 | موج‌گیر ۰٫۳ میلی‌هانری، ۶۳۰ آمپر، ۴۰ کیلوآمپر. | دستگاه
120501 | راکتور خازن، ۲۰۰ آمپر، ۱۱۰ میکروهانری و بیشتر. | دستگاه
120502 | راکتور خازن، ۲۰۰ آمپر، کمتر از ۱۱۰ میکروهانری. | دستگاه
120503 | راکتور خازن، ۱۰۰ آمپر، ۱۱۰ میکروهانری و بیشتر. | دستگاه
120504 | راکتور خازن، ۱۰۰ آمپر، کمتر از ۱۱۰ میکروهانری. | دستگاه
120505 | راکتور خازن، ۶۰ تا ۷۵ آمپر، ۱۰۰ میکروهانری و بیشتر. | دستگاه
120506 | راکتور خازن ۶۰ تا ۷۵ آمپر، کمتر از ۱۰۰ میکروهانری. | دستگاه
120601 | رابط اتصال موج‌گیر ردیف‌ ۱۲۰۱۰۱ به مقره اتکایی. | عدد
120602 | رابط اتصال موج‌گیر ردیف‌‌های ۱۲۰۱۰۲، ۱۲۰۲۰۱ و ۱۲۰۲۰۲ به مقره اتکایی. | عدد
120603 | رابط اتصال موج‌گیر ردیف‌ ۱۲۰۲۰۳ به مقره اتکایی. | عدد
120604 | رابط اتصال موج‌گیر ردیف‌‌های ۱۲۰۳۰۱ و ۱۲۰۳۰۲ به مقره اتکایی. | عدد
120605 | رابط اتصال موج‌گیر ردیف‌ ۱۲۰۳۰۳ به مقره اتکایی. | عدد
120606 | رابط اتصال موج‌گیر ردیف‌‌های ۱۲۰۴۰۱ و ۱۲۰۴۰۲ به مقره اتکایی. | عدد
120607 | رابط اتصال موج‌گیر ردیف‌‌های ۱۲۰۴۰۳ تا ۱۲۰۴۰۵ به مقره اتکایی. | عدد
130101 | سیم رشته‌ای از جنس آلیاژ آلومینیوم (AAAC) با هر سطح مقطع. | کیلو گرم
130102 | سیم رشته‌ای از جنس آلومینیوم (AAC) با هر سطح مقطع. | کیلو گرم
130201 | لوله هادی از جنس آلیاژ آلومینیوم به قطر ۲۵۰ میلی‌متر و ضخامت ۶ میلی‌متر. | کیلو گرم
130202 | لوله هادی از جنس آلیاژ آلومینیوم به قطر ۵۰ تا ۲۰۰ میلی‌متر و ضخامت ۶ میلی‌متر. | کیلو گرم
140101 | کلمپ ترمینال تجهیزات، اتصال تخت به هادی رشته‌ای، تک‌سیمه. | عدد
140102 | کلمپ ترمینال تجهیزات، اتصال تخت به هادی رشته‌ای، باندل دو‌سیمه. | عدد
140103 | کلمپ ترمینال تجهیزات، اتصال تخت به هادی رشته‌ای، باندل سه‌سیمه. | عدد
140104 | کلمپ ترمینال تجهیزات، اتصال سوزنی با قطر ۳۰ میلی‌متر و کمتر به هادی رشته‌ای، تک‌سیمه. | عدد
140105 | کلمپ ترمینال تجهیزات، اتصال سوزنی با قطر ۳۰ میلی‌متر و کمتر به هادی رشته‌ای، باندل دو‌سیمه. | عدد
140106 | کلمپ ترمینال تجهیزات، اتصال سوزنی با قطر بیش از ۳۰ تا ۶۰ میلی‌متر به هادی رشته‌ای، باندل دو‌سیمه. | عدد
140107 | کلمپ ترمینال تجهیزات، اتصال سوزنی با قطر بیش از ۳۰ تا ۶۰ میلی‌متر به هادی رشته‌ای، باندل سه‌سیمه. | عدد
140108 | اضافه‌بها به ردیف‌های ۱۴۰۱۰۱ تا ۱۴۰۱۰۷ در صورتی که کلمپ قائم (۹۰ درجه) باشد. | درصد
140109 | اضافه‌بها به ردیف‌های ۱۴۰۱۰۱ تا ۱۴۰۱۰۵ در صورتی که کلمپ برای سطح ولتاژ ۴۰۰ کیلوولت طراحی و ساخته شده باشد. | درصد
140110 | اضافه‌بها به ردیف‌های ۱۴۰۱۰۶ و ۱۴۰۱۰۷ در صورتی که کلمپ برای سطح ولتاژ ۴۰۰ کیلوولت طراحی و ساخته شده باشد. | درصد
140111 | کلمپ ترمینال تجهیزات، اتصال سوزنی با قطر حدود ۶۰ میلی‌متر به لوله تا قطر ۱۰۰ میلی متر. | عدد
140112 | کلمپ ترمینال تجهیزات، اتصال سوزنی با قطر حدود ۶۰ میلی‌متر به لوله با قطر بیش از ۱۰۰ میلی‌متر. | عدد
140201 | کلمپ نگهدارنده هادی رشته‌ای تک‌سیمه، روی مقره. | عدد
140202 | کلمپ نگهدارنده هادی رشته‌ای، باندل دوسیمه، روی مقره. | عدد
140203 | کلمپ نگهدارنده هادی رشته‌ای باندل سه‌سیمه، روی مقره. | عدد
140204 | کلمپ اتصال هادی به هادی (T) با سطح مقطع کمتر از ۸۰۰ میلی‌متر مربع. | عدد
140205 | کلمپ اتصال هادی به هادی (T) با سطح مقطع ۸۰۰ تا ۱۰۰۰ میلی‌متر مربع. | عدد
140206 | اسپیسر باندل دو‌سیمه با فاصله ۱۰۰ میلی متر هادی. | عدد
140207 | اسپیسر باندل دو‌سیمه با فاصله ۲۰۰ میلی‌متر هادی. | عدد
140208 | اسپیسر باندل سه‌سیمه با فاصله ۱۰۰ میلی‌متر هادی. | عدد
140209 | کلمپ موازی برای ارتباط دو رشته هادی. | عدد
140210 | اضافه‌بها به ردیف‌های ۱۴۰۲۰۴، ۱۴۰۲۰۵ و ۱۴۰۲۰۹ برای کلمپ با سطح ولتاژ ۴۰۰ کیلوولت. | درصد
140211 | اضافه‌بها به ردیف‌های ۱۴۰۲۰۱ تا ۱۴۰۲۰۳ در صورتی که کلمپ قائم (۹۰ درجه) باشد. | درصد
140212 | رینگ یکنواخت‌کننده ولتاژ و متعلقات جهت یک مقره اتکایی ۲۳۰ یا ۴۰۰ کیلوولت، به صورت کامل. | عدد
140301 | کلمپ قائم ارتباط الکتریکی لوله باسبار تا قطر ۱۰۰ میلی‌متر به هادی رشته‌ای، تک‌سیمه. | عدد
140302 | کلمپ قائم ارتباط الکتریکی لوله باسبار با قطر ۱۲۰ میلی‌متر به هادی رشته‌ای، تک‌سیمه. | عدد
140303 | کلمپ قائم ارتباط الکتریکی لوله باسبار تا قطر ۱۰۰ میلی‌متر به هادی رشته‌ای، باندل دو‌سیمه. | عدد
140304 | کلمپ قائم ارتباط الکتریکی لوله باسبار با قطر ۱۲۰ میلی‌متر به هادی رشته‌ای، باندل دو‌سیمه. | عدد
140305 | کلمپ قائم ارتباط الکتریکی لوله باسبار با قطر ۱۶۰ میلی‌متر و بیشتر به هادی رشته‌ای، باندل دو‌سیمه. | عدد
140306 | کلمپ قائم ارتباط الکتریکی لوله باسبار با قطر تا ۱۲۰ میلی‌متر به هادی رشته‌ای، باندل سه‌سیمه. | عدد
140307 | کلمپ قائم ارتباط الکتریکی لوله باسبار با قطر ۱۶۰ میلی‌متر و بیشتر به هادی رشته‌ای، باندل سه‌سیمه. | عدد
140308 | کلمپ ارتباط الکتریکی Flexible دو لوله باسبار با قطر ۱۰۰ میلی‌متر و کمتر. | عدد
140309 | کلمپ ارتباط الکتریکی Flexible دو لوله باسبار با قطر ۱۲۰ میلی‌متر. | عدد
140310 | کلمپ ارتباط الکتریکی Flexible دو لوله باسبار با قطر ۱۶۰ میلی‌متر و بیشتر. | عدد
140311 | اکسپنشن کلمپ با همه متعلقات مربوطه برای لوله با قطر ۱۰۰ میلی‌متر و کمتر. | عدد
140312 | اکسپنشن کلمپ با همه متعلقات مربوطه برای لوله با قطر ۱۲۰ میلی‌متر. | عدد
140313 | اکسپنشن کلمپ با همه متعلقات مربوطه برای لوله با قطر ۱۶۰ میلی‌متر و بیشتر. | عدد
140314 | اضافه‌بها به ردیف‌های ۱۴۰۳۰۱ تا ۱۴۰۳۰۷ در صورتی که کلمپ برای سطح ولتاژ ۴۰۰ کیلوولت طراحی و ساخته شده باشد. | درصد
140401 | کلمپ نگهدارنده ساده یا لغزنده لوله باسبار با قطر ۱۰۰ میلی‌متر و کمتر. | عدد
140402 | کلمپ نگهدارنده ساده یا لغزنده لوله باسبار با قطر ۱۲۰ میلی‌متر. | عدد
140403 | کلمپ نگهدارنده ساده یا لغزنده لوله باسبار با قطر ۱۶۰ میلی‌متر و بیشتر. | عدد
140404 | کلمپ نگهدارنده ساده یا لغزنده دو حلقه‌ای لوله باسبار با قطر ۱۰۰ میلی‌متر و کمتر. | عدد
140405 | کلمپ نگهدارنده ساده یا لغزنده دو حلقه‌ای لوله باسبار با قطر ۱۲۰ میلی‌متر. | عدد
140406 | کلمپ نگهدارنده ساده یا لغزنده دو حلقه‌ای لوله باسبار با قطر ۱۶۰ میلی‌متر و بیشتر. | عدد
140407 | کلمپ انتهایی لوله باسبار، با نیمکره یکنواخت‌کننده، با اتصالات سیم دمپر، برای لوله باسبار با قطر ۱۰۰ میلی‌متر و کمتر. | عدد
140408 | کلمپ انتهایی لوله باسبار، با نیمکره یکنواخت‌کننده، با اتصالات سیم دمپر، برای لوله باسبار با قطر ۱۲۰ میلی‌متر. | عدد
140409 | کلمپ انتهایی لوله باسبار، با نیمکره یکنواخت‌کننده، با اتصالات سیم دمپر، برای لوله باسبار با قطر ۱۶۰ میلی‌متر و بیشتر. | عدد
140410 | کلمپ انتهایی لوله باسبار، با نیمکره یکنواخت‌کننده، بدون اتصالات سیم دمپر، برای لوله باسبار با قطر ۱۰۰ میلی‌متر و کمتر. | عدد
140411 | کلمپ انتهایی لوله باسبار، با نیمکره یکنواخت‌کننده، بدون اتصالات سیم دمپر، برای لوله باسبار با قطر ۱۲۰ میلی‌متر. | عدد
140412 | کلمپ انتهایی لوله باسبار، با نیمکره یکنواخت‌کننده، بدون اتصالات سیم دمپر، برای لوله باسبار با قطر ۱۶۰ میلی‌متر و بیشتر. | عدد
140413 | بوشنی داخل لوله باسبار برای تقویت اتصال جوشکاری همراه اتصالات سیم دمپر برای لوله باسبار با قطر ۱۰۰ میلی‌متر و کمتر. | عدد
140414 | بوشنی داخل لوله باسبار برای تقویت اتصال جوشکاری همراه اتصالات سیم دمپر برای لوله باسبار با قطر ۱۲۰ میلی‌متر. | عدد
140415 | بوشنی داخل لوله باسبار برای تقویت اتصال جوشکاری همراه اتصالات سیم دمپر یرای لوله باسبار با قطر ۱۶۰ میلی‌متر و بیشتر. | عدد
140416 | اتصالات پائینی A فریم برای لوله باسبار با قطر ۱۰۰ میلی‌متر و کمتر. | عدد
140417 | اتصالات پائینی A فریم برای لوله باسبار با قطر ۱۲۰ میلی‌متر. | عدد
140418 | اتصالات پائینی A فریم برای لوله باسبار با قطر ۱۶۰ میلی‌متر و بیشتر. | عدد
140419 | اتصالات بالایی A فریم برای لوله باسبار با قطر ۱۰۰ میلی‌متر و کمتر. | عدد
140420 | اتصالات بالایی A فریم برای لوله باسبار با قطر ۱۲۰ میلی‌متر. | عدد
140421 | اتصالات بالایی A فریم برای لوله باسبار با قطر ۱۶۰ میلی‌متر و بیشتر. | عدد
140430 | کلمپ انتهایی داخلی لوله باسبار، با اتصالات سیم دمپر، برای لوله باسبار با قطر ۱۰۰ میلی‌متر و کمتر. | عدد
140431 | کلمپ انتهایی داخلی لوله باسبار، با اتصالات سیم دمپر، برای لوله باسبار با قطر ۱۲۰ میلی‌متر. | عدد
140432 | کلمپ انتهایی داخلی لوله باسبار، با اتصالات سیم دمپر، برای لوله باسبار با قطر ۱۶۰ میلی‌متر و بیشتر. | عدد
140433 | کلمپ انتهایی داخلی لوله باسبار، بدون اتصالات سیم دمپر، برای لوله باسبار با قطر ۱۰۰ میلی‌متر و کمتر. | عدد
140434 | کلمپ انتهایی داخلی لوله باسبار، بدون اتصالات سیم دمپر، برای لوله باسبار با قطر ۱۲۰ میلی‌متر. | عدد
140435 | کلمپ انتهایی داخلی لوله باسبار، بدون اتصالات سیم دمپر، برای لوله باسبار با قطر ۱۶۰ میلی‌متر و بیشتر. | عدد
140440 | کلمپ اتصال لوله به لوله مستقیم با سایز ۱۰۰ میلی‌متر مربع. | عدد
140441 | کلمپ اتصال لوله به لوله مستقیم با سایز بیش از ۱۰۰ میلی‌متر مربع. | عدد
140442 | اضافه‌بها به ردیف‌های ۱۴۰۴۴۰ و ۱۴۰۴۴۱ بابت کلمپ‌های زاویه‌دار. | درصد
140501 | کلمپ اتصال ارت موقت روی هادی فاز، تک‌سیمه. | عدد
140502 | کلمپ اتصال ارت موقت روی هادی فاز، باندل دو‌سیمه. | عدد
140503 | کلمپ اتصال ارت موقت روی هادی فاز، باندل سه‌سیمه. | عدد
140504 | اضافه‌بها به ردیف‌های ۱۴۰۵۰۲ و ۱۴۰۵۰۳ در صورتی که کلمپ برای سطح ولتاژ ۴۰۰ کیلوولت طراحی و ساخته شود. | درصد
150101 | مجموعه یراق‌آلات و کلمپ‌های یک زنجیره کششی ۴۰۰ کیلوولت، به صورت کامل با کلیه متعلقات، با قابلیت تنظیم طول برای باندل دوسیمه. | زنجیره
150102 | مجموعه یراق‌آلات و کلمپ‌های یک زنجیره کششی ۴۰۰ کیلوولت، به صورت کامل با کلیه متعلقات، با قابلیت تنظیم طول برای باندل سه‌سیمه. | زنجیره
150103 | مجموعه یراق‌آلات و کلمپ‌های یک زنجیره کششی ۴۰۰ کیلوولت، به صورت کامل با کلیه متعلقات، بدون قابلیت تنظیم طول برای باندل دوسیمه. | زنجیره
150104 | مجموعه یراق‌آلات و کلمپ‌های یک زنجیره کششی ۴۰۰ کیلوولت، به صورت کامل با کلیه متعلقات، بدون قابلیت تنظیم طول برای باندل سه‌سیمه. | زنجیره
150105 | مجموعه یراق‌آلات و کلمپ‌های یک زنجیره آویزی ۴۰۰ کیلوولت، به صورت کامل با کلیه متعلقات برای باندل دو‌سیمه. | زنجیره
150106 | مجموعه یراق‌آلات و کلمپ‌های یک زنجیره آویزی ۴۰۰ کیلوولت، به صورت کامل با کلیه متعلقات برای باندل سه‌سیمه. | زنجیره
150201 | مجموعه یراق‌آلات و کلمپ‌های یک زنجیره کششی ۲۳۰ کیلوولت، به صورت کامل با کلیه متعلقات، با قابلیت تنظیم طول برای باندل دوسیمه. | زنجیره
150202 | مجموعه یراق‌آلات و کلمپ‌های یک زنجیره کششی ۲۳۰ کیلوولت، به صورت کامل با کلیه متعلقات، با قابلیت تنظیم طول برای باندل سه‌سیمه. | زنجیره
150203 | مجموعه یراق‌آلات و کلمپ‌های یک زنجیره کششی ۲۳۰ کیلوولت، به صورت کامل با کلیه متعلقات، بدون قابلیت تنظیم طول برای باندل دو‌سیمه. | زنجیره
150204 | مجموعه یراق‌آلات و کلمپ‌های یک زنجیره کششی ۲۳۰ کیلوولت، به صورت کامل با کلیه متعلقات، بدون قابلیت تنظیم طول برای باندل سه‌سیمه. | زنجیره
150205 | مجموعه یراق‌آلات و کلمپ‌های یک زنجیره آویزی ۲۳۰ کیلوولت، به صورت کامل با کلیه متعلقات، باندل دو‌سیمه. | زنجیره
150206 | مجموعه یراق‌آلات و کلمپ‌های یک زنجیره آویزی ۲۳۰ کیلوولت، به صورت کامل با کلیه متعلقات، باندل سه‌سیمه. | زنجیره
150301 | مجموعه یراق‌آلات و کلمپ‌های یک زنجیره کششی ۱۳۲ کیلوولت، به صورت کامل با کلیه متعلقات، با قابلیت تنظیم طول برای هادی تک‌سیمه. | زنجیره
150302 | مجموعه یراق‌آلات و کلمپ‌های یک زنجیره کششی ۱۳۲ کیلوولت، به صورت کامل با کلیه متعلقات، با قابلیت تنظیم طول برای باندل دوسیمه. | زنجیره
150303 | مجموعه یراق‌آلات و کلمپ‌های یک زنجیره کششی ۱۳۲ کیلوولت، به صورت کامل با کلیه متعلقات، بدون قابلیت تنظیم طول برای هادی تک‌سیمه. | زنجیره
150304 | مجموعه یراق‌آلات و کلمپ‌های یک زنجیره کششی ۱۳۲ کیلوولت، به صورت کامل با کلیه متعلقات، بدون قابلیت تنظیم طول برای باندل دوسیمه. | زنجیره
150309 | مجموعه یراق‌آلات و کلمپ‌های یک زنجیره آویزی ۱۳۲ کیلوولت، به صورت کامل با کلیه متعلقات برای هادی تک‌سیمه. | زنجیره
150310 | مجموعه یراق‌آلات و کلمپ‌های یک زنجیره آویزی ۱۳۲ کیلوولت، به صورت کامل با کلیه متعلقات برای باندل دوسیمه. | زنجیره
150401 | مجموعه یراق‌آلات و کلمپ‌های یک زنجیره کششی ۶۳ کیلوولت، به صورت کامل با کلیه متعلقات، با قابلیت تنظیم طول برای هادی تک‌سیمه. | زنجیره
150402 | مجموعه یراق‌آلات و کلمپ‌های یک زنجیره کششی ۶۳ کیلوولت، به صورت کامل با کلیه متعلقات، با قابلیت تنظیم طول برای باندل دوسیمه. | زنجیره
150403 | مجموعه یراق‌آلات و کلمپ‌های یک زنجیره کششی ۶۳ کیلوولت، به صورت کامل با کلیه متعلقات، بدون قابلیت تنظیم طول برای هادی تک‌سیمه. | زنجیره
150404 | مجموعه یراق‌آلات و کلمپ‌های یک زنجیره کششی ۶۳ کیلوولت، به صورت کامل با کلیه متعلقات، بدون قابلیت تنظیم طول برای باندل دوسیمه. | زنجیره
150405 | مجموعه یراق‌آلات و کلمپ‌های یک زنجیره آویزی ۶۳ کیلوولت، به صورت کامل با کلیه متعلقات برای هادی تک‌سیمه. | زنجیره
150406 | مجموعه یراق‌آلات و کلمپ‌های یک زنجیره آویزی ۶۳ کیلوولت، به صورت کامل با کلیه متعلقات برای باندل دو‌سیمه. | زنجیره
150501 | مجموعه یراق‌آلات زنجیره آویزی دوبل (V شکل) برای نصب یک لاین تراپ ۶۳ یا ۱۳۲کیلوولت. | زنجیره
150502 | مجموعه یراق‌آلات زنجیره آویزی دوبل (V شکل) برای نصب یک لاین تراپ ۲۳۰ یا ۴۰۰ کیلوولت. | زنجیره
150601 | مجموعه یراق‌آلات یک اتصال سیم گارد، برای استقرار و اتصال مناسب سیم گارد به بدنه و سیستم زمین، با قابلیت تنظیم طول. | مجموعه
150602 | مجموعه یراق‌آلات یک اتصال سیم گارد، برای استقرار و اتصال مناسب سیم گارد به بدنه و سیستم زمین، بدون قابلیت تنظیم طول. | مجموعه
150701 | پیچ و مهره تا رده ۵٫۸ همراه واشر تخت و فنری گالوانیزه با هر سایز. | کیلو گرم
150702 | پیچ و مهره رده ۶٫۸ و بیشتر همراه واشر تخت و فنری گالوانیزه با هر سایز. | کیلو گرم
150703 | پیچ و مهره همراه واشر تخت و فنری استیل با هر سایز. | کیلو گرم
160101 | واحد خازنی با ولتاژ نامی از ۵٫۷۸ تا ۱۱٫۵۶ کیلوولت با ظرفیت ۲۵ کیلووار. | عدد
160102 | واحد خازنی با ولتاژ نامی از ۵٫۷۸ تا ۱۱٫۵۶ کیلوولت با ظرفیت ۵۰ کیلووار. | عدد
160103 | واحد خازنی با ولتاژ نامی از ۵٫۷۸ تا ۱۱٫۵۶ کیلوولت با ظرفیت ۷۵ کیلووار. | عدد
160104 | واحد خازنی با ولتاژ نامی از ۵٫۷۸ تا ۱۱٫۵۶ کیلوولت با ظرفیت ۱۰۰ کیلووار. | عدد
160105 | واحد خازنی با ولتاژ نامی از ۵٫۷۸ تا ۱۱٫۵۶ کیلوولت با ظرفیت ۱۵۰ کیلووار. | عدد
160106 | واحد خازنی با ولتاژ نامی از ۵٫۷۸ تا ۱۱٫۵۶ کیلوولت با ظرفیت ۲۰۰ کیلووار. | عدد
160107 | واحد خازنی با ولتاژ نامی از ۵٫۷۸ تا ۱۱٫۵۶ کیلوولت با ظرفیت ۲۵۰ کیلووار. | عدد
160108 | واحد خازنی با ولتاژ نامی از ۵٫۷۸ تا ۱۱٫۵۶ کیلوولت با ظرفیت ۳۰۰ کیلووار. | عدد
160109 | واحد خازنی با ولتاژ نامی از ۵٫۷۸ تا ۱۱٫۵۶ کیلوولت با ظرفیت ۳۵۰کیلووار. | عدد
160110 | واحد خازنی با ولتاژ نامی از ۵٫۷۸ تا ۱۱٫۵۶ کیلوولت با ظرفیت ۴۰۰کیلووار. | عدد
160202 | واحد خازنی با ولتاژ نامی از ۱۸٫۲ تا ۱۹٫۰۵ کیلوولت با ظرفیت ۵۰ کیلووار. | عدد
160203 | واحد خازنی با ولتاژ نامی از ۱۸٫۲ تا ۱۹٫۰۵ کیلوولت با ظرفیت ۷۵ کیلووار. | عدد
160204 | واحد خازنی با ولتاژ نامی از ۱۸٫۲ تا ۱۹٫۰۵ کیلوولت با ظرفیت ۱۰۰کیلووار. | عدد
160205 | واحد خازنی با ولتاژ نامی از ۱۸٫۲ تا ۱۹٫۰۵ کیلوولت با ظرفیت ۱۵۰ کیلووار. | عدد
160206 | واحد خازنی با ولتاژ نامی از ۱۸٫۲ تا ۱۹٫۰۵ کیلوولت با ظرفیت ۲۰۰ کیلووار. | عدد
160207 | واحد خازنی با ولتاژ نامی از ۱۸٫۲ تا ۱۹٫۰۵ کیلوولت با ظرفیت ۲۵۰ کیلووار. | عدد
160208 | واحد خازنی با ولتاژ نامی از ۱۸٫۲ تا ۱۹٫۰۵ کیلوولت با ظرفیت ۳۰۰ کیلووار. | عدد
160209 | واحد خازنی با ولتاژ نامی از ۱۸٫۲ تا ۱۹٫۰۵ کیلوولت با ظرفیت ۳۵۰ کیلووار. | عدد
160210 | واحد خازنی با ولتاژ نامی از ۱۸٫۲ تا ۱۹٫۰۵ کیلوولت با ظرفیت ۴۰۰ کیلووار. | عدد
160303 | اضافه‌بها بابت افزودن فیوز داخلی به خازن‌های مندرج در گروه ۱ و ۲. | عدد
170101 | فیدر ورودی ۳۳ کیلوولت، همراه کلید کشویی با عایق گازی بیشتر از ۱۲۵۰ آمپر. | فیدر
170102 | فیدر باس‌سکشن ۳۳ کیلوولت، همراه کلید کشویی با عایق گازی بیشتر از ۱۲۵۰ آمپر. | فیدر
170103 | فیدر خروجی یا خازن ۳۳ کیلوولت، همراه کلید کشویی با عایق گازی، تا ۱۲۵۰ آمپر. | فیدر
170201 | فیدر ورودی ۲۰ کیلوولت، همراه کلید کشویی با عایق گازی بیشتر از ۱۲۵۰ آمپر. | فیدر
170202 | فیدر باس‌سکشن ۲۰ کیلوولت، همراه کلید کشویی با عایق گازی، ۱۶۰۰ یا ۲۰۰۰ آمپر. | فیدر
170203 | فیدر خروجی یا خازن ۲۰ کیلوولت، همراه کلید کشویی با عایق گازی، تا ۱۲۵۰ آمپر. | فیدر
170301 | فیدر ورودی ۳۳ کیلوولت، همراه کلید کشویی نوع خلا، ۲۰۰۰ و ۲۵۰۰ آمپر. | فیدر
170302 | فیدر ورودی ۳۳ کیلوولت، همراه کلید کشویی نوع خلا، ۱۶۰۰ آمپر. | فیدر
170303 | فیدر باس‌سکشن ۳۳ کیلوولت، همراه کلید کشویی نوع خلا، ۲۰۰۰ و ۲۵۰۰ آمپر. | فیدر
170304 | فیدر باس‌سکشن ۳۳ کیلوولت، همراه کلید کشویی نوع خلا، ۱۶۰۰ آمپر. | فیدر
170305 | فیدر خروجی یا خازن ۳۳ کیلوولت، همراه کلید کشویی نوع خلا، تا ۱۲۵۰ آمپر. | فیدر
170401 | فیدر ورودی ۲۰ کیلوولت، همراه کلید کشویی نوع خلا، ۲۵۰۰ آمپر. | فیدر
170402 | فیدر ورودی ۲۰ کیلوولت، همراه کلید کشویی نوع خلا، ۲۰۰۰ آمپر. | فیدر
170403 | فیدر ورودی ۲۰ کیلوولت، همراه کلید کشویی نوع خلا، ۱۶۰۰ آمپر. | فیدر
170404 | فیدر باس‌سکشن ۲۰ کیلوولت، همراه کلید کشویی نوع خلا، ۲۵۰۰ آمپر. | فیدر
170405 | فیدر باس‌سکشن ۲۰ کیلوولت، همراه کلید کشویی نوع خلا، ۲۰۰۰ آمپر. | فیدر
170406 | فیدر باس‌سکشن ۲۰ کیلوولت، همراه کلید کشویی نوع خلا، ۱۶۰۰ آمپر. | فیدر
170407 | فیدر خروجی یا خازن ۲۰ کیلوولت، همراه کلید کشویی نوع خلا، تا ۱۲۵۰ آمپر. | فیدر
170501 | مجموعه‌ رایزر و مترینگ ۳۳ کیلوولت، ۲۵۰۰ آمپر. | مجموعه
170502 | مجموعه‌ رایزر و مترینگ ۳۳ کیلوولت، ۲۰۰۰ آمپر. | مجموعه
170503 | مجموعه‌ رایزر و مترینگ ۳۳ کیلوولت، ۱۶۰۰ آمپر. | مجموعه
170504 | مجموعه‌ رایزر و مترینگ ۲۰ کیلوولت، ۲۵۰۰ آمپر. | مجموعه
170505 | مجموعه‌ رایزر و مترینگ ۲۰ کیلوولت، ۲۰۰۰ آمپر. | مجموعه
170506 | مجموعه‌ رایزر و مترینگ ۲۰ کیلوولت، ۱۶۰۰ آمپر. | مجموعه
170601 | باس داکت ۳۳ کیلوولت، ۲۵۰۰ آمپر، سه‌فاز. | متر طول
170602 | باس داکت ۳۳ کیلوولت، ۲۰۰۰ آمپر. | متر طول
170603 | باس داکت ۳۳ کیلوولت، ۱۶۰۰ آمپر. | متر طول
170604 | باس داکت ۲۰ کیلوولت، ۲۵۰۰ آمپر. | متر طول
170605 | باس داکت ۲۰ کیلوولت، ۲۰۰۰ آمپر. | متر طول
170606 | باس داکت ۲۰ کیلوولت، ۱۶۰۰ آمپر. | متر طول
170701 | ارابه مجزا جهت کلید ۳۳ کیلوولت ورودی. | دستگاه
170702 | ارابه مجزا جهت کلید ۳۳ کیلوولت خروجی. | دستگاه
170703 | ارابه مجزا جهت کلید ۲۰ کیلوولت ورودی. | دستگاه
170704 | ارابه مجزا جهت کلید ۲۰ کیلوولت خروجی. | دستگاه
180101 | هادی‌ شبکه زمین مسی نرم (Annealed) با هر سطح مقطع. | کیلوگرم
180201 | قالب گرافیتی جوش احتراقی چهارراه (ضربدری بدون برش هادی) برای هادی شبکه زمین با سطح مقطع ۹۵ میلی‌متر مربع و کمتر. | عدد
180202 | قالب گرافیتی جوش احتراقی چهارراه (ضربدری بدون برش هادی) برای هادی شبکه زمین با سطح مقطع ۱۲۰ میلی‌متر مربع. | عدد
180203 | قالب گرافیتی جوش احتراقی چهارراه (ضربدری بدون برش هادی) برای هادی شبکه زمین با سطح مقطع ۱۵۰ میلی‌متر مربع. | عدد
180204 | قالب گرافیتی جوش احتراقی چهارراه (ضربدری بدون برش هادی) برای هادی شبکه زمین با سطح مقطع ۱۸۵ میلی‌متر مربع. | عدد
180205 | قالب گرافیتی جوش احتراقی چهارراه (ضربدری بدون برش هادی) برای هادی شبکه زمین با سطح مقطع ۲۴۰ میلی‌متر مربع و بیشتر. | عدد
180206 | قالب گرافیتی جوش احتراقی سه‌راه برای اتصال رایزر سایز ۳۵ میلی‌متر مربعی به هر سایز هادی شبکه زمین. | عدد
180207 | قالب گرافیتی جوش احتراقی سه‌راه برای اتصال رایزر سایز ۵۰ و ۷۰ میلی‌متر مربعی به هر سایز هادی شبکه زمین. | عدد
180208 | قالب گرافیتی جوش احتراقی سه‌راه برای اتصال رایزر سایز ۹۵ و ۱۲۰ میلی‌متر مربعی به هر سایز هادی شبکه زمین. | عدد
180209 | قالب گرافیتی جوش احتراقی سه‌راه برای اتصال رایزر سایز ۱۵۰ و ۱۸۵ میلی‌متر مربعی به هر سایز هادی شبکه زمین. | عدد
180210 | قالب گرافیتی جوش احتراقی سه‌راه برای اتصال رایزر سایز ۲۴۰ میلی‌متر مربعی و بیشتر به هر سایز هادی شبکه زمین. | عدد
180211 | قالب گرافیتی جوش احتراقی جهت اتصال میله زمین به شبکه زمین با سطح مقطع ۱۵۰ میلی‌متر مربع و کمتر. | عدد
180212 | قالب گرافیتی جوش احتراقی جهت اتصال میله زمین به شبکه زمین با سطح مقطع ۱۸۵ میلی‌متر مربع و بیشتر. | عدد
180301 | کلمپ جهت ثابت نگه‌داشتن رایزر زمین روی استراکچر همراه با پیچ، مهره، واشر تخت و فنری برای یک رشته سیم با سطح مقطع ۱۲۰ میلی‌متر مربع و کمتر. | عدد
180302 | کلمپ جهت ثابت نگه‌داشتن رایزر زمین روی استراکچر همراه با پیچ، مهره، واشر تخت و فنری برای یک رشته سیم زمین با سطح مقطع بیشتر از ۱۲۰ میلی‌متر مربع. | عدد
180303 | کلمپ جهت ثابت نگه‌داشتن رایزر زمین روی استراکچر همراه با پیچ، مهره، واشر تخت و فنری برای دو رشته سیم با سطح مقطع ۳۰ تا ۷۰ میلی‌متر مربع. | عدد
180304 | کلمپ جهت ثابت نگه‌داشتن رایزر زمین روی استراکچر همراه با پیچ، مهره، واشر تخت و فنری برای دو رشته سیم با سطح مقطع ۹۵ تا ۱۲۰ میلی‌متر مربع. | عدد
180305 | کلمپ جهت ثابت نگه‌داشتن رایزر زمین روی استراکچر همراه با پیچ، مهره، واشر تخت و فنری برای دو رشته سیم با سطح مقطع ۱۵۰ تا ۱۸۵ میلی‌متر مربع. | عدد
180306 | کلمپ جهت ثابت نگه‌داشتن رایزر زمین روی استراکچر همراه با پیچ، مهره، واشر تخت و فنری برای دو رشته سیم با سطح مقطع ۲۴۰ میلی‌متر مربع و بیشتر. | عدد
180401 | کلمپ دو راهه برای نصب دو هادی هم سایز یا با سایز مختلف به یکدیگر همراه با پیچ، مهره، واشر تخت و فنری، برای سطح مقطع مجموع ۱۵۰ میلی‌متر مربع و کمتر. | عدد
180402 | کلمپ دو راهه برای نصب دو هادی هم سایز یا با سایز مختلف به یکدیگر همراه با پیچ، مهره، واشر تخت و فنری، برای سطح مقطع مجموع بیشتر از ۱۵۰ تا ۲۵۰ میلی‌متر مربع. | عدد
180403 | کلمپ دو راهه برای نصب دو هادی هم سایز یا با سایز مختلف به یکدیگر همراه با پیچ، مهره، واشر تخت و فنری، برای سطح مقطع مجموع بیشتر از ۲۵۰ میلی‌متر مربع. | عدد
180404 | کلمپ پرسی (C) یا (H) برای اتصال دو هادی سیستم زمین به یکدیگر برای سطح مقطع مجموع ۱۵۰ میلی‌متر مربع و کمتر. | عدد
180405 | کلمپ پرسی (C) یا (H) برای اتصال دو هادی سیستم زمین به یکدیگر برای سطح مقطع مجموع بیشتر از ۱۵۰ تا ۲۰۰ میلی‌متر مربع. | عدد
180406 | کلمپ پرسی (C) یا (H) برای اتصال دو هادی سیستم زمین به یکدیگر برای سطح مقطع مجموع بیشتر از ۲۰۰ تا ۲۵۰ میلی‌متر مربع. | عدد
180407 | کلمپ پرسی (C) یا (H) برای اتصال دو هادی سیستم زمین به یکدیگر برای سطح مقطع مجموع بیشتر از ۲۵۰ میلی‌متر مربع. | عدد
180501 | میله زمین ۳ متری، متشکل از دو میله ۱٫۵ متری، همراه با کلیه ملزومات، بوشن، سرچکش‌خور و... با قطر پنج هشتم اینچ. | عدد
180502 | میله زمین ۳ متری، متشکل از دو میله ۱٫۵ متری، همراه با کلیه ملزومات، بوشن، سرچکش‌خور و... با قطر سه چهارم اینچ. | عدد
180601 | ارت موقت سه‌فاز به صورت کامل همراه کلمپ اتصال به هادی فاز و سیستم زمین، هادی مسی روکش‌دار، دسته عایق و مفصل و بوشن به طول مناسب برای سوئیچ‌گیر ۶۳کیلوولت. | دستگاه
180602 | ارت موقت سه‌فاز به صورت کامل همراه کلمپ اتصال به هادی فاز و سیستم زمین، هادی مسی روکش‌دار، دسته عایق و مفصل و بوشن به طول مناسب برای سوئیچ‌گیر ۱۳۲ کیلوولت. | دستگاه
180603 | ارت موقت سه‌فاز به صورت کامل همراه کلمپ اتصال به هادی فاز و سیستم زمین، هادی مسی روکش‌دار، دسته عایق و مفصل و بوشن به طول مناسب برای سوئیچ‌گیر ۲۳۰ کیلوولت. | دستگاه
180604 | ارت موقت سه‌فاز به صورت کامل همراه کلمپ اتصال به هادی فاز و سیستم زمین، هادی مسی روکش‌دار، دسته عایق و مفصل و بوشن به طول مناسب برای سوئیچ‌گیر ۴۰۰ کیلوولت. | دستگاه
180701 | پودر جوش بسته‌بندی شده در حجم و بسته مناسب برای یک جوش همراه پولکی مسی و فتیله (باروت یا چاشنی). | کیلوگرم
190101 | سازه فلزی گالوانیزه گنتری‌ها. | کیلوگرم
190102 | سازه فلزی گالوانیزه پایه نگهدارنده تجهیزات و کابل. | کیلوگرم
190120 | دکل مهاری G35 به همراه بیس دکل، سیم مهار، یراق آلات و ... تا ۹ متر. | عدد
190121 | دکل مهاری G45 به همراه بیس دکل، سیم مهار، یراق آلات و ... تا ۹ متر. | عدد
190201 | پایه نگهدارنده باتری با رنگ ضد اسید. | کیلوگرم
190301 | دستک یا بازوی نگهدارنده، سایز ۲۰ سانتی‌متری. | عدد
190302 | دستک یا بازوی نگهدارنده، سایز ۳۰ سانتی‌متری. | عدد
190303 | دستک یا بازوی نگهدارنده، سایز ۴۰ سانتی‌متری. | عدد
190304 | دستک یا بازوی نگهدارنده، سایز ۵۰ سانتی‌متری. | عدد
190305 | دستک یا بازوی نگهدارنده، سایز ۶۰ سانتی‌متری. | عدد
190401 | نردبان کابل با عرض ۲۰ سانتی‌متر. | متر طول
190402 | نردبان کابل با عرض ۳۰ سانتی‌متر. | متر طول
190403 | نردبان کابل با عرض ۴۰ سانتی‌متر. | متر طول
190404 | نردبان کابل با عرض ۵۰ سانتی‌متر. | متر طول
190405 | نردبان کابل با عرض ۶۰ سانتی‌متر. | متر طول
190406 | سه‌راهی نردبان کابل با عرض ۲۰ سانتی‌متر. | عدد
190407 | چهار‌راهی نردبان کابل با عرض ۲۰ سانتی‌متر. | عدد
190408 | زانوی افقی نردبان با عرض ۲۰ سانتی‌متر. | عدد
190409 | زانوی عمودی ثابت نردبان با عرض ۲۰ سانتی‌متر. | عدد
190410 | زانوی عمودی قابل انعطاف نردبان با عرض ۲۰ سانتی‌متر. | عدد
190411 | اضافه‌بها به ردیف ۱۹۰۴۰۶ برای هر ۱۰ سانتی‌متر افزایش عرض سه‌راهی نردبان. | درصد
190412 | اضافه‌بها به ردیف ۱۹۰۴۰۷ برای هر ۱۰ سانتی‌متر افزایش عرض چهار‌راهی نردبان. | درصد
190413 | اضافه‌بها به ردیف ۱۹۰۴۰۸ برای هر ۱۰ سانتی‌متر افزایش عرض زانوی افقی نردبان. | درصد
190414 | اضافه‌بها به ردیف ۱۹۰۴۰۹ برای هر ۱۰ سانتی‌متر افزایش عرض زانوی عمودی ثابت نردبان. | درصد
190415 | اضافه‌بها به ردیف ۱۹۰۴۱۰ برای هر ۱۰ سانتی‌متر افزایش عرض زانوی عمودی قابل انعطاف نردبان. | درصد
190501 | سینی کابل با عرض ۲۰ سانتی‌متر. | متر طول
190502 | سینی کابل با عرض ۳۰ سانتی‌متر. | متر طول
190503 | سینی کابل با عرض ۴۰ سانتی‌متر. | متر طول
190504 | سینی کابل با عرض ۵۰ سانتی‌متر. | متر طول
190505 | سینی کابل با عرض ۶۰ سانتی‌متر. | متر طول
190506 | سه‌راهی سینی کابل با عرض ۲۰ سانتی‌متر. | عدد
190507 | چهار‌راهی سینی کابل با عرض ۲۰ سانتی‌متر. | عدد
190508 | زانوی افقی سینی با عرض ۲۰ سانتی‌متر. | عدد
190509 | زانوی عمودی ثابت سینی با عرض ۲۰ سانتی‌متر. | عدد
190510 | زانوی عمودی قابل انعطاف سینی با عرض ۲۰ سانتی‌متر. | عدد
190511 | اضافه‌بها به ردیف ۱۹۰۵۰۶ برای هر ۱۰ سانتی‌متر افزایش عرض سه‌راهی سینی. | درصد
190512 | اضافه‌بها به ردیف ۱۹۰۵۰۷ برای هر ۱۰ سانتی‌متر افزایش عرض چهار‌راهی سینی. | درصد
190513 | اضافه‌بها به ردیف ۱۹۰۵۰۸ برای هر ۱۰ سانتی‌متر افزایش عرض زانوی افقی سینی. | درصد
190514 | اضافه‌بها به ردیف ۱۹۰۵۰۹ برای هر ۱۰ سانتی‌متر افزایش عرض زانوی عمودی ثابت سینی. | درصد
190515 | اضافه‌بها به ردیف ۱۹۰۵۱۰ برای هر ۱۰ سانتی‌متر افزایش عرض زانوی عمودی قابل انعطاف سینی. | درصد
190601 | انکربولت گالوانیزه گرم به همراه مهره و واشر مناسب. | کیلوگرم
190701 | رول بولت سایز M10/120. | عدد
190702 | رول بولت سایز M12/160. | عدد
190801 | پلاک دیسپاچینگی ۱۰*۲۰. | عدد
190802 | پلاک دیسپاچینگی ۱۰*۳۰. | عدد
190803 | پلاک فازی ۱۵*۱۵. | عدد
200101 | کابل زره‌دار ۳۰۰×۱ میلی‌متر مربع. | متر
200102 | کابل زره‌دار ۲۴۰×۱ میلی‌متر مربع. | متر
200103 | کابل زره‌دار ۱۸۵×۱ میلی‌متر مربع. | متر
200104 | کابل زره‌دار ۱۵۰×۱ میلی‌متر مربع. | متر
200105 | کابل زره‌دار ۱۲۰×۱ میلی‌متر مربع. | متر
200106 | کابل زره‌دار ۹۵×۱ میلی‌متر مربع. | متر
200107 | کابل زره‌دار ۷۰×۱ میلی‌متر مربع. | متر
200108 | کابل زره‌دار ۲۵×۱ میلی‌متر مربع. | متر
200115 | کابل زره‌دار ۵۰×۱ میلی‌متر مربع. | متر
200201 | کابل زره‌دار ۹۵×۲ میلی‌متر مربع. | متر
200202 | کابل زره‌دار ۷۰×۲ میلی‌متر مربع. | متر
200203 | کابل زره‌دار ۵۰×۲ میلی‌متر مربع. | متر
200204 | کابل زره‌دار ۳۵×۲ میلی‌متر مربع. | متر
200205 | کابل زره‌دار ۲۵×۲ میلی‌متر مربع. | متر
200206 | کابل زره‌دار ۱۶×۲ میلی‌متر مربع. | متر
200207 | کابل زره‌دار ۱۰×۲ میلی‌متر مربع. | متر
200208 | کابل زره‌دار ۶×۲ میلی‌متر مربع. | متر
200209 | کابل زره‌دار ۴×۲ میلی‌متر مربع. | متر
200401 | کابل زره‌دار ۱۵۰+۳۰۰×۳ میلی‌متر مربع. | متر
200402 | کابل زره‌دار ۱۲۰+۲۴۰×۳ میلی‌متر مربع. | متر
200403 | کابل زره‌دار ۹۵+۱۸۵×۳ میلی‌متر مربع. | متر
200404 | کابل زره‌دار ۷۰+۱۵۰×۳ میلی‌متر مربع. | متر
200405 | کابل زره‌دار ۵۰+۱۲۰×۳ میلی‌متر مربع. | متر
200406 | کابل زره‌دار ۵۰+۹۵×۳ میلی‌متر مربع. | متر
200407 | کابل زره‌دار ۳۵+۷۰×۳ میلی‌متر مربع. | متر
200408 | کابل زره‌دار ۲۵+۵۰×۳ میلی‌متر مربع. | متر
200409 | کابل زره‌دار ۱۶+۳۵×۳ میلی‌متر مربع. | متر
200450 | کابل زره‌دار ۳۵×۴ میلی‌متر مربع. | متر
200451 | کابل زره‌دار ۲۵×۴ میلی‌متر مربع. | متر
200452 | کابل زره‌دار ۱۶×۴ میلی‌متر مربع. | متر
200453 | کابل زره‌دار ۱۰×۴ میلی‌متر مربع. | متر
200454 | کابل زره‌دار ۶×۴ میلی‌متر مربع. | متر
200455 | کابل زره‌دار ۴×۴ میلی‌متر مربع. | متر
200456 | کابل زره‌دار ۲٫۵×۴ میلی‌متر مربع. | متر
200502 | کابل زره‌دار ۱٫۵×۳۰ میلی‌متر مربع. | متر
200503 | کابل زره‌دار ۱٫۵×۲۷ میلی‌متر مربع. | متر
200504 | کابل زره‌دار ۱٫۵×۲۴ میلی‌متر مربع. | متر
200505 | کابل زره‌دار ۱٫۵×۲۰ میلی‌متر مربع. | متر
200506 | کابل زره‌دار ۱٫۵×۱۹ میلی‌متر مربع. | متر
200507 | کابل زره‌دار ۱٫۵×۱۶ میلی‌متر مربع. | متر
200508 | کابل زره‌دار ۱٫۵×۱۴ میلی‌متر مربع. | متر
200509 | کابل زره‌دار ۱٫۵×۱۲ میلی‌متر مربع. | متر
200510 | کابل زره‌دار ۱٫۵×۱۰ میلی‌متر مربع. | متر
200511 | کابل زره‌دار ۱٫۵×۷ میلی‌متر مربع | متر
200512 | کابل زره‌دار ۱٫۵×۵ میلی‌متر مربع. | متر
200513 | کابل زره‌دار ۱٫۵×۴ میلی‌متر مربع. | متر
200514 | کابل زره‌دار ۱٫۵×۲ میلی‌متر مربع. | متر
200701 | کابل زره‌دار ۲٫۵×۳۷ میلی‌متر مربع. | متر
200702 | کابل زره‌دار ۲٫۵×۳۰ میلی‌متر مربع. | متر
200703 | کابل زره‌دار ۲٫۵×۲۷ میلی‌متر مربع. | متر
200704 | کابل زره‌دار ۲٫۵×۲۴ میلی‌متر مربع. | متر
200705 | کابل زره‌دار ۲٫۵×۲۰ میلی‌متر مربع. | متر
200706 | کابل زره‌دار ۲٫۵×۱۹ میلی‌متر مربع. | متر
200707 | کابل زره‌دار ۲٫۵×۱۶ میلی‌متر مربع. | متر
200708 | کابل زره‌دار ۲٫۵×۱۴ میلی‌متر مربع. | متر
200709 | کابل زره‌دار ۲٫۵×۱۲ میلی‌متر مربع. | متر
200710 | کابل زره‌دار ۲٫۵×۱۰ میلی‌متر مربع. | متر
200711 | کابل زره‌دار ۲٫۵×۷ میلی‌متر مربع. | متر
200712 | کابل زره‌دار ۲٫۵×۵ میلی‌متر مربع. | متر
200713 | کابل زره‌دار ۲٫۵×۲ میلی‌متر مربع. | متر
200901 | کابل زره‌دار ۴×۳۷ میلی‌متر مربع. | متر
200902 | کابل زره‌دار ۴×۳۰ میلی‌متر مربع. | متر
200903 | کابل زره‌دار ۴×۲۴ میلی‌متر مربع. | متر
200904 | کابل زره‌دار ۴×۱۹ میلی‌متر مربع. | متر
200905 | کابل زره‌دار ۴×۱۶ میلی‌متر مربع. | متر
200906 | کابل زره‌دار ۴×۱۴ میلی‌متر مربع. | متر
200907 | کابل زره‌دار ۴×۱۲ میلی‌متر مربع. | متر
200908 | کابل زره‌دار ۴×۱۰ میلی‌متر مربع. | متر
200909 | کابل زره‌دار ۴×۷ میلی‌متر مربع. | متر
200910 | کابل زره‌دار ۴×۵ میلی‌متر مربع. | متر
202501 | کابل زره‌دار با شیلد ۱۶+۳۵×۲ میلی‌متر مربع. | متر
202502 | کابل زره‌دار با شیلد ۱۶+۲۵×۲ میلی‌متر مربع. | متر
202503 | کابل زره‌دار با شیلد ۱۶+۱۶×۲ میلی‌متر مربع. | متر
202504 | کابل زره‌دار با شیلد ۱۰+۱۰×۲ میلی‌متر مربع. | متر
202505 | کابل زره‌دار با شیلد ۶+۶×۲ میلی‌متر مربع. | متر
202506 | کابل زره‌دار با شیلد ۴+۴×۲ میلی‌متر مربع. | متر
202507 | کابل زره‌دار با شیلد ۲٫۵+۲٫۵×۲ میلی‌متر مربع. | متر
202508 | کابل زره‌دار با شیلد ۱٫۵+۱٫۵×۲ میلی‌متر مربع. | متر
203001 | کابل زره‌دار با شیلد ۱۶+۳۵×۴ میلی‌متر مربع. | متر
203002 | کابل زره‌دار با شیلد ۱۶+۲۵×۴ میلی‌متر مربع. | متر
203003 | کابل زره‌دار با شیلد ۱۶+۱۶×۴ میلی‌متر مربع. | متر
203004 | کابل زره‌دار با شیلد ۱۰+۱۰×۴ میلی‌متر مربع. | متر
203005 | کابل زره‌دار با شیلد ۶+۶×۴ میلی‌متر مربع. | متر
203006 | کابل زره‌دار با شیلد ۴+۴×۴ میلی‌متر مربع. | متر
203007 | کابل زره‌دار با شیلد ۲٫۵+۲٫۵×۴ میلی‌متر مربع. | متر
203008 | کابل زره‌دار با شیلد ۱٫۵+۱٫۵×۴ میلی‌متر مربع. | متر
205001 | کابل مسی مخابراتی ۵۰ زوج همراه با متعلقات. | متر
205002 | کابل کواکسیال. | متر
205301 | گلند آرموردار برای سوراخ‌کاری به قطر ۲۰ میلی‌متر. | عدد
205302 | گلند آرموردار برای سوراخ‌کاری به قطر ۲۵ میلی‌متر. | عدد
205303 | گلند آرموردار برای سوراخ‌کاری به قطر ۳۲ میلی‌متر. | عدد
205304 | گلند آرموردار برای سوراخ‌کاری به قطر ۴۰ میلی‌متر. | عدد
205305 | گلند آرموردار برای سوراخ‌کاری به قطر ۵۰ میلی‌متر. | عدد
205306 | گلند آرموردار برای سوراخ‌کاری به قطر ۶۳ میلی‌متر. | عدد
205307 | گلند آرموردار برای سوراخ‌کاری به قطر ۷۵ میلی‌متر. | عدد
210101 | بدنه و ملحقات داخلی تابلوی کنترل ثابت با عرض ۱۰۰ سانتی‌متر. | سلول
210102 | بدنه و ملحقات داخلی تابلوی کنترل ثابت با عرض ۸۰ سانتی‌متر. | سلول
210103 | بدنه و ملحقات داخلی تابلوی کنترل ثابت با عرض ۶۰ سانتی‌متر. | سلول
210104 | بدنه و ملحقات داخلی تابلوی کنترل از نوع Swing با عرض ۸۰ سانتی‌متر. | سلول
210105 | بدنه و ملحقات داخلی تابلوی اینترفیس کنترل(Follower). | سلول
210106 | بدنه و ملحقات داخلی تابلوی کنترل تپ چنجر ترانس (AVR) از نوعSwing. | سلول
210201 | بدنه و ملحقات داخلی تابلوی حفاظت از نوع .Swing | سلول
210202 | بدنه و ملحقات داخلی تابلوی حفاظت از نوع ثابت. | سلول
210301 | بدنه و ملحقات داخلی تابلو اینترفیس اسکادا .(MR/YV) | سلول
210302 | بدنه و ملحقات داخلی تابلوی PLC/TPS یا مایکروویو. | سلول
210303 | بدنه و ملحقات داخلی تابلوی مرکز تلفن .PABX | سلول
210304 | بدنه و ملحقات داخلی تابلوی .RTU از نوع Swing | سلول
210305 | بدنه و ملحقات داخلی تابلوی .HVI | سلول
210306 | بدنه و ملحقات داخلی تابلوی تجهیزات اکتیو فیبر نوری (SDH/PDH/CGR) . | سلول
210307 | بدنه و ملحقات داخلی تابلوی روترهای صنعتی فیبر نوری. | سلول
210308 | بدنه و ملحقات داخلی تابلو RTU از نوع ثابت | سلول
210401 | بدنه و ملحقات داخلی تابلو‌ی AC اصلی پست انتقال از نوع کشویی. | سلول
210402 | بدنه و ملحقات داخلی تابلو‌ی AC اصلی پست انتقال از نوع ثابت. | سلول
210403 | بدنه و ملحقات داخلی تابلو‌ی AC اصلی پست فوق توزیع از نوعثابت. | سلول
210404 | بدنه و ملحقات داخلی تابلوی توزیع AC پست انتقال از نوع کشویی. | سلول
210405 | بدنه و ملحقات داخلی تابلوی توزیع AC پست انتقال از نوع ثابت. | سلول
210406 | بدنه و ملحقات داخلی تابلوی توزیع AC پست فوق توزیع از نوعثابت. | سلول
210407 | اضافه‌بها به ردیف‌های ۲۱۰۴۰۱ تا ۲۱۰۴۰۶ برای سطح اتصال کوتاه ۲۵ کیلوآمپر به جای ۱۶ کیلوآمپر. | درصد
210408 | بدنه و ملحقات داخلی تابلوی اصلی DC ۱۱۰ یا ۱۲۵ ولت. | سلول
210409 | بدنه و ملحقات داخلی تابلوی توزیع DC ۱۱۰ یا ۱۲۵ ولت. | سلول
210410 | اضافه‌بها به ردیف‌های ۲۱۰۴۰۸ و ۲۱۰۴۰۹ برای سطح اتصال کوتاه ۱۰ کیلوآمپر به جای ۶ کیلوآمپر. | درصد
210411 | بدنه و ملحقات داخلی تابلوی Fuse Box (سیستم AC کمکی). | سلول
210412 | بدنه و ملحقات داخلی تابلوی Fuse Box (سیستم DC کمکی). | سلول
210413 | بدنه و ملحقات داخلی تابلوی DC ۴۸ ولت. | سلول
210415 | بدنه و ملحقات داخلی تابلو تلفیقی AC و DC جهت پست سیار | سلول
210501 | بدنه و ملحقات داخلی تابلوی اندازه‌گیری ثابت. | سلول
210502 | بدنه و ملحقات داخلی تابلوی اندازه‌گیری .Swing | سلول
210601 | بدنه و ملحقات داخلی تابلو‌ی مارشالینگ محوطه یک طرفه. | سلول
210602 | بدنه و ملحقات داخلی تابلو‌ی مارشالینگ محوطه دو طرفه. | سلول
210603 | بدنه و ملحقات داخلی تابلو‌ی مارشالینگ محوطه یک طرفه با ورق آلوزینک. | سلول
210604 | بدنه و ملحقات داخلی تابلو‌ی مارشالینگ محوطه دو طرفه با ورق آلوزینک. | سلول
210701 | بدنه و ملحقات داخلی تابلوی جعبه مرکزی سکسیونر. | سلول
210702 | بدنه و ملحقات داخلی تابلوی جعبه مرکزی سکسیونر با تیغه زمین. | سلول
210703 | بدنه و ملحقات داخلی تابلوی Junction Box ترانس‌های جریان و ولتاژ. | سلول
210704 | بدنه و ملحقات داخلی تابلوی جعبه مرکزی سکسیونر با ورق آلوزینک. | سلول
210705 | بدنه و ملحقات داخلی تابلوی جعبه مرکزی سکسیونر با تیغه زمین با ورق آلوزینک. | سلول
210706 | بدنه و ملحقات داخلی تابلوی Junction Box ترانس‌های جریان و ولتاژ با ورق آلوزینک. | سلول
210801 | بدنه و ملحقات داخلی تابلوی کنترل محلی (LCC). | سلول
210902 | بدنه و ملحقات داخلی تابلوی دیواری ۳۰×۶۰×۶۰ سانتی‌متر (عمق، عرض، ارتفاع). | سلول
220101 | دیسکرپنسی سوئیچ. | دستگاه
220103 | سلکتور سوئیچ کلیددار. | دستگاه
220104 | چراغ سیگنال LED. | دستگاه
220105 | پوش باتن معمولی. | دستگاه
220106 | پوش باتن چراغدار LED. | دستگاه
220107 | پوش باتن نوع قارچی. | دستگاه
220108 | سمافور عقربه‌ای یا نشان‌دهنده با لامپ LED . | دستگاه
220109 | واحد آلارم ۱۰ پنجره‌ای. | دستگاه
220110 | واحد آلارم ۱۶ پنجره‌ای. | دستگاه
220111 | واحد آلارم ۲۰ پنجره‌ای. | دستگاه
220112 | واحد آلارم ۲۴ پنجره‌ای. | دستگاه
220113 | واحد آلارم ۳۶ پنجره‌ای. | دستگاه
220120 | سلکتور سوئیچ تا سه وضعیت. | دستگاه
220121 | سلکتور سوئیچ پنج تا هفت وضعیت. | دستگاه
220201 | دستگاه اندازه‌گیری آنالوگ آمپرمتر و ولت‌متر، با زاویه انحراف ۹۰ درجه. | دستگاه
220202 | دستگاه اندازه‌گیری آنالوگ آمپرمتر و ولت‌متر، با زاویه انحراف ۲۴۰ درجه. | دستگاه
220203 | دستگاه اندازه‌گیری آنالوگ فرکانس‌متر با زاویه انحراف ۹۰ درجه. | دستگاه
220204 | دستگاه اندازه‌گیری آنالوگ فرکانس‌متر با زاویه انحراف ۲۴۰ درجه. | دستگاه
220205 | دستگاه اندازه‌گیری آنالوگ آمپرمتر سیستم DC به همراه شنت، با زاویه انحراف ۹۰ درجه. | دستگاه
220206 | دستگاه اندازه‌گیری آنالوگ آمپرمتر سیستم DC به همراه شنت، با زاویه انحراف ۲۴۰ درجه. | دستگاه
220207 | دستگاه اندازه‌گیری آنالوگ ولت‌متر سیستم DC با زاویه انحراف ۹۰ درجه. | دستگاه
220208 | دستگاه اندازه‌گیری آنالوگ ولت‌متر سیستم DC با زاویه انحراف ۲۴۰ درجه. | دستگاه
220209 | براکت سنکروچک (Rotatory) . | دستگاه
220210 | ولت‌متر دو‌تایی ۱۴۴×۱۴۴ میلی‌متر. | دستگاه
220211 | فرکانس‌متر دوتایی ۱۴۴×۱۴۴ میلی‌متر. | دستگاه
220212 | سنکروسکوپ با ابعاد ۱۴۴×۱۴۴ میلی‌متر. | دستگاه
220213 | ولت‌متر دوتایی با ابعاد ۹۶×۹۶ میلی‌متر. | دستگاه
220214 | فرکانس‌متر دوتایی با ابعاد ۹۶×۹۶ میلی‌متر. | دستگاه
220215 | سنکروسکوپ با ابعاد ۹۶×۹۶ میلی‌متر. | دستگاه
220301 | تست بلاک جریانی یا ولتاژی. | دستگاه
220302 | تست هندل جریانی یا ولتاژی. | دستگاه
220303 | آلارم صوتی داخل سالن. | دستگاه
220304 | آلارم صوتی محوطه پست. | دستگاه
220401 | ترانسدیوسر تک‌فاز ولتاژی، جریانی، دما یا فرکانسی. | دستگاه
220402 | ترانسدیوسر سه‌فاز ولتاژی یا جریانی. | دستگاه
220403 | ترانسدیوسر توان. | دستگاه
220404 | ترانسدیوسر دما به همراه ترانسمیتر. | دستگاه
220405 | ترانسدیوسر تپ چنجر ترانس. | دستگاه
220406 | ترانسدیوسر سه‌فاز با قابلیت خروجی Modbus و چهار خروجی آنالوگ. | دستگاه
220501 | تایمر با رنج ولتاژی ۲۴ تا ۲۲۰ ولت AC/DC با ۴ کنتاکت خروجی. | دستگاه
220502 | رله کمکی با رنج ولتاژی ۲۴ تا ۲۲۰ ولت AC/DC و جریان وصل تا ۷ آمپر با ۴ کنتاکت خروجی. | دستگاه
220503 | رله کمکی با رنج ولتاژی ۲۴ تا ۲۲۰ ولت AC/DC و جریان وصل بیش از ۷ آمپر با ۴ کنتاکت خروجی. | دستگاه
230101 | دستگاه‌ اندازه‌گیری مرکزی با کلاس دقت ۰٫۲. | دستگاه
230102 | دستگاه ‌اندازه‌گیری مرکزی با کلاس دقت ۰٫۵. | دستگاه
230103 | کنتور اندازه‌گیری توان اکتیو و راکتیو. | دستگاه
230201 | واحد آلارم از نوع LCD با ابعاد ۹۶×۹۶ میلی‌متر. | دستگاه
230202 | واحد آلارم از نوع LCD با ابعاد ۱۴۴×۱۴۴ میلی‌متر. | دستگاه
230203 | واحد آلارم از نوع LCD با ابعاد ۹۶×۹۶ میلی‌متر و قابلیت ثبت وقایع. | دستگاه
230204 | واحد آلارم از نوع LCD با ابعاد ۱۴۴×۱۴۴ میلی‌متر و قابلیت ثبت وقایع. | دستگاه
230301 | ثبات خطای دیجیتال توزیع‌شده برای هر فیدر. | دستگاه
230302 | ثبات وقایع دیجیتال توزیع‌شده برای هر فیدر. | دستگاه
230303 | تابلو ثبات خطای مجتمع شامل چهار کارت (هر کارت شامل ۸ ورودی آنالوگ و ۱۶ ورودی دیجیتال). | دستگاه
230304 | کارت اضافی جهت تابلو ثبات خطای مجتمع. | دستگاه
230305 | تابلو ثبات وقایع مجتمع شامل چهار کارت (هر کارت شامل ۳۲ ورودی دیجیتال). | دستگاه
230306 | کارت اضافی جهت تابلو ثبات وقایع مجتمع. | دستگاه
230307 | تابلو ثبات تلفیقی خطا و وقایع شامل 4 کارت | دستگاه
230308 | کارت اضافی جهت تابلو ثبات تلفیقی وقایع. | عدد
230401 | تنظیم کننده اتوماتیک ولتاژ ترانسفورماتور قدرت مطابق جدول شماره 1(AVR) . | دستگاه
230402 | قابلیت موازی‌کردن از دو تا شش ترانس تنظیم کننده اتوماتیک ولتاژ ترانسفورماتور قدرت. | دستگاه
230403 | قابلیت پروتکل IEC 61850 با پورت فیبر نوری برای AVR. | دستگاه
230404 | قابلیت پروتکل IEC 61850 با پورت اترنت برایAVR . | دستگاه
230405 | نشان‌دهنده شماره TAP ترانس. | دستگاه
230406 | کنترل‌کننده توان راکتیو(VCR) . | دستگاه
230412 | سنکروسکوپ دیجیتال با ابعاد ۹۶*۹۶ میلیمتر بدون صفحه نمایش پارامترها. | دستگاه
230701 | دستگاه مانیتورینگ روغن ترانسفورماتور به صورت برخط (OLGM) با قابلیت اندازه‌گیری گازهای H2 ،CO ،H2O | دستگاه
240101 | Server مطابق با مشخصات پایه کامپیوتر صنعتی جدول شماره ۵ مقدمه. | دستگاه
240102 | Engineering Work Station Computer with 23inch Monitor مطابق با مشخصات پایه کامپیوتر صنعتی مطابق جدول شماره ۵ مقدمه. | دستگاه
240103 | Operator Work Station Computer with two 23inch Monitors مطابق با مشخصات پایه کامپیوتر صنعتی مطابق جدول شماره ۵ مقدمه. | دستگاه
240104 | سوئیچ KVM (Keyboard Video Mouse) به همراه متعلقات. | دستگاه
240105 | External Gateway. | دستگاه
240106 | GPS ( با تمام ملحقات) . | دستگاه
240107 | Fall Back Switches . | دستگاه
240108 | سوئیچ در سطح پست مطابق مشخصات پایه در جدول شماره ۳. | دستگاه
240109 | سوئیچ در سطح بی مطابق مشخصات پایه در جدول شماره ۴. | دستگاه
240110 | تبدیل پورت‌های اترنت به پورت فیبر نوری جهت سوئیچ در سطح پست و بی. | دستگاه
240111 | زوج پورت اترنت مضاعف جهت سوئیچ در سطح پست و بی. | زوج
240112 | زوج پورت فیبر نوری مضاعف جهت سوئیچ در سطح پست و بی. | زوج
240113 | Common BCU مطابق مشخصات پایه جدول شماره ۱. | دستگاه
240114 | BCU مطابق مشخصات پایه جدول شماره ۲. | دستگاه
240115 | دارا بودن ۸ عدد پورت نشان دهنده LED با قابلیت برنامه‌ریزی جهت Common BCU. | مجموعه
240116 | تبدیل پورت اترنت به پورت فیبر نوری جهت Common BCUو BCU. | دستگاه
240117 | پورت اضافی ارتباطی با سیستم اتوماسیون جهت Common BCU و .BCU | دستگاه
240118 | اضافه بها بابت هر ورودی (Input) دیجیتال یا خروجی (Output) دیجیتال جهت Common BCU و BCU . | عدد
240119 | مبدل صنعتی با ولتاژ نامی DC ۱۱۰ تا ۲۲۰ ولت به ۴۸ ولت یا ۱۲ ولت متناسب با توان و ولتاژ تغذیه کامپیوترها و تجهیزات سیستم اتوماسیون. | دستگاه
240120 | مبدل پروتکل و پورت مبدل نظیر RS 422/432/485 به فیبر نوری یا اترنت و یا مبدل اترنت به فیبر نوری و برعکس. | دستگاه
240121 | اضافه بها بابت فانکشن های حفاظت کلیدجهت BCU. | عدد
240201 | مجموعه نرم‌افزارهای سیستم DCS شامل کلیه نرم‌افزارها جهت سرور ها و HMI ها و کامپیوتر مهندسی شامل Configuration ،Reconfiguration، سیستم عامل، Redundancy، خواندن مقادیر، مشاهده حوادث و اتفاقات، ارتباط با رله ها و Setting آنها و بطور کلی تمامی نرم‌افزارهایی که برای تکمیل سیستم DCS بنا به نیاز طرح بر اساس نظر کارفرما و مشاور لازم است. | مجموعه
240202 | اضافه‌بها به ردیف ۲۴۰۲۰۱ بابت افزایش تعداد Tag از ۲۵۰۰ به ۶۰۰۰ عدد. | مجموعه
240203 | کاهش‌بها به ردیف ۲۴۰۲۰۱ در صورت استفاده از یک سرور و بدون Redundancy | درصد
250101 | رله دیستانس حفاظت خطوط انتقال با قابلیت‌های پایه (جدول ۱ الف). | عدد
250102 | قابلیت مشخصه عملکرد اضافی مهو برای رله دیستانس حفاظت خطوط انتقال. | عدد
250103 | قابلیت پروتکل IEC 61850 با پورت فیبر نوری برای رله دیستانس حفاظت خطوط انتقال. | عدد
250104 | قابلیت پروتکل IEC 61850 با پورت اترنت برای رله دیستانس حفاظت خطوط انتقال. | عدد
250105 | پورت اضافی ارتباطی با سیستم اتوماسیون برای رله دیستانس حفاظت خطوط انتقال. | عدد
250106 | اضافه‌بها بابت هر ورودی (Input) دیجیتال یا خروجی (Output) دیجیتال برای رله دیستانس حفاظت خطوط انتقال. | عدد
250107 | رله دیستانس حفاظت خطوط فوق‌ توزیع با قابلیت‌‌های پایه (جدول ۱ ب). | عدد
250108 | قابلیت مشخصه عملکرد اضافی مهو برای رله دیستانس حفاظت خطوط فوق‌ توزیع. | عدد
250109 | واحد حفاظت خرابی کلید (CBF) با حفاظت Short Zone تعبیه شده در دیستانس خطوط فوق‌ توزیع. | عدد
250110 | قابلیت پروتکل IEC 61850 با پورت فیبر نوری برای رله دیستانس حفاظت خطوط فوق‌ توزیع. | عدد
250111 | قابلیت پروتکل IEC 61850 با پورت اترنت برای رله دیستانس حفاظت خطوط فوق‌ توزیع. | عدد
250112 | پورت اضافی ارتباطی با سیستم اتوماسیون برای رله دیستانس حفاظت خطوط فوق‌ توزیع. | عدد
250113 | اضافه‌بها بابت هر ورودی (Input) دیجیتال یا خروجی (Output) دیجیتال برای رله دیستانس حفاظت خطوط فو‌ق‌ توزیع. | عدد
250114 | اضافه بها بابت کارت ورودی آنالوگ (جریان یا ولتاژ) به ردیف های 250101 و 250107 | عدد
250201 | رله دیفرانسیل طولی برای خطوط انتقال با قابلیت‌های پایه (جدول ۲ الف). | عدد
250202 | قابلیت حفاظت ترانسفورماتور موجود در زون حفاظتی خط برای رله دیفرانسیل طولی برای خطوط انتقال. | عدد
250203 | قابلیت تنظیم زمانی پورت IRIG-B و پروتکل SNTP برای رله دیفرانسیل طولی برای خطوط انتقال. | عدد
250204 | قابلیت پروتکل IEC 61850 با پورت فیبر نوری برای رله دیفرانسیل طولی برای خطوط انتقال. | عدد
250205 | قابلیت پروتکل IEC 61850 با پورت اترنت برای رله دیفرانسیل طولی برای خطوط انتقال. | عدد
250206 | پورت اضافی ارتباطی با سیستم اتوماسیون برای رله دیفرانسیل طولی برای خطوط انتقال. | عدد
250207 | اضافه‌بها بابت هر ورودی (Input) دیجیتال یا خروجی (Output) دیجیتال برای رله دیفرانسیل طولی برای خطوط انتقال. | عدد
250208 | رله دیفرانسیل طولی برای خطوط فوق‌ توزیع با قابلیت‌های پایه (جدول ۲ ب). | عدد
250209 | قابلیت حفاظت ترانسفورماتور موجود در زون حفاظتی خط برای رله دیفرانسیل طولی برای خطوط فوق‌ توزیع. | عدد
250210 | قابلیت تنظیم زمانی پورت IRIG-B و پروتکل SNTP برای رله دیفرانسیل طولی برای خطوط فوق‌ توزیع. | عدد
250211 | واحد حفاظت خرابی کلید (CBF) با حفاظت Short Zone تعبیه‌شده در دیفرانسیل طولی خطوط فوق‌ توزیع. | عدد
250212 | قابلیت پروتکل IEC 61850 با پورت فیبر نوری برای رله دیفرانسیل طولی برای خطوط فوق‌ توزیع. | عدد
250213 | قابلیت پروتکل IEC 61850 با پورت اترنت برای رله دیفرانسیل طولی برای خطوط فوق‌ توزیع. | عدد
250214 | پورت اضافی ارتباطی با سیستم اتوماسیون برای رله دیفرانسیل طولی برای خطوط فوق‌ توزیع. | عدد
250215 | اضافه‌بها بابت هر ورودی (Input) دیجیتال یا خروجی (Output) دیجیتال برای رله دیفرانسیل طولی برای خطوط فوق‌ توزیع. | عدد
250231 | رله دیفرانسیل طولی به همراه فانکشن دیستانس برای خطوط انتقال با قابلیت های پایه جدول 2 ج | عدد
250232 | قابلیت حفاظت ترانسفورماتور موجود در زون حفاظتی خط برای رله دیفرانسیل طولی برای خطوط انتقال. | عدد
250233 | قابلیت تنظیم زمانی پورت IRIG-B و پروتکل SNTP برای رله دیفرانسیل طولی برای خطوط انتقال. | عدد
250234 | قابلیت پروتکل IEC 61850 با پورت فیبر نوری برای رله دیفرانسیل طولی برای خطوط انتقال. | عدد
250235 | قابلیت پروتکل IEC 61850 با پورت اترنت برای رله دیفرانسیل طولی برای خطوط انتقال. | عدد
250236 | پورت اضافی ارتباطی با سیستم اتوماسیون برای رله دیفرانسیل طولی برای خطوط انتقال. | عدد
250237 | اضافه‌بها بابت هر ورودی (Input) دیجیتال یا خروجی (Output) دیجیتال برای رله دیفرانسیل طولی برای خطوط انتقال. | عدد
250241 | رله دیفرانسیل طولی به همراه فانکشن دیستانس برای خطوط فوق توزیع با قابلیت های پایه جدول 2 د | عدد
250242 | قابلیت حفاظت ترانسفورماتور موجود در زون حفاظتی خط برای رله دیفرانسیل طولی برای خطوط فوق‌ توزیع. | عدد
250243 | قابلیت تنظیم زمانی پورت IRIG-B و پروتکل SNTP برای رله دیفرانسیل طولی برای خطوط فوق‌ توزیع. | عدد
250244 | واحد حفاظت خرابی کلید (CBF) با حفاظت Short Zone تعبیه‌شده در دیفرانسیل طولی خطوط فوق‌ توزیع. | عدد
250245 | قابلیت پروتکل IEC 61850 با پورت فیبر نوری برای رله دیفرانسیل طولی برای خطوط فوق‌ توزیع. | عدد
250246 | قابلیت پروتکل IEC 61850 با پورت اترنت برای رله دیفرانسیل طولی برای خطوط فوق‌ توزیع. | عدد
250247 | پورت اضافی ارتباطی با سیستم اتوماسیون برای رله دیفرانسیل طولی برای خطوط فوق‌ توزیع. | عدد
250248 | اضافه‌بها بابت هر ورودی (Input) دیجیتال یا خروجی (Output) دیجیتال برای رله دیفرانسیل طولی برای خطوط فوق‌ توزیع. | عدد
250251 | اضافه‌بها به ردیف 250201 و 250208 و 250231 و 250241 بابت افزایش طول خط تا 24 کیلومتر | عدد
250252 | اضافه‌بها به ردیف 250201 و250231 بابت افزایش طول خط از25 تا 60 کیلومتر | عدد
250253 | اضافه‌بها به ردیف 250201 و 250231 بابت افزایش طول خط بیش از 60 کیلومتر | عدد
250254 | اضافه‌بها به ردیف 250201 و 250231 بابت تبدیل رله دیفرانسیل دو ترمیناله به سه ترمیناله | عدد
250301 | رله دیفرانسیل جهت حفاظت ترانسفورماتور انتقال با قابلیت‌های پایه (جدول ۳ الف)، به صورت دو سیم‌پیچه. | عدد
250302 | رله دیفرانسیل جهت حفاظت ترانسفورماتور انتقال با قابلیت‌های پایه (جدول ۳ الف)، به صورت سه سیم‌پیچه. | عدد
250303 | رله دیفرانسیل جهت حفاظت ترانسفورماتور انتقال با قابلیت‌های پایه (جدول ۳ الف)، به صورت چهار سیم‌پیچه. | عدد
250304 | رله دیفرانسیل جهت حفاظت ترانسفورماتور انتقال با قابلیت‌های پایه (جدول ۳ الف)، به صورت پنج سیم‌پیچه. | عدد
250305 | قابلیت پروتکل IEC 61850 با پورت فیبر نوری برای رله حفاظت ترانسفورماتور انتقال. | عدد
250306 | قابلیت پروتکل IEC 61850 با پورت اترنت برای رله حفاظت ترانسفورماتور انتقال. | عدد
250307 | پورت اضافی ارتباطی با سیستم اتوماسیون برای رله حفاظت ترانسفورماتور انتقال. | عدد
250308 | اضافه‌بها بابت هر ورودی (Input) دیجیتال یا خروجی (Output) دیجیتال برای رله حفاظت ترانسفورماتور انتقال. | عدد
250309 | رله دیفرانسیل جهت حفاظت ترانسفورماتور فوق توزیع با قابلیت‌های پایه (جدول ۳ ب)، به صورت دو سیم‌پیچه. | عدد
250310 | رله دیفرانسیل جهت حفاظت ترانسفورماتور فوق توزیع با قابلیت‌های پایه (جدول ۳ ب)، به صورت سه سیم‌پیچه. | عدد
250311 | قابلیت پروتکل IEC 61850 با پورت فیبر نوری برای رله حفاظت ترانسفورماتور فوق‌ توزیع. | عدد
250312 | قابلیت پروتکل IEC 61850 با پورت اترنت برای رله حفاظت ترانسفورماتور فوق‌ توزیع. | عدد
250313 | پورت اضافی ارتباطی با سیستم اتوماسیون برای رله حفاظت ترانسفورماتور فوق‌ توزیع. | عدد
250314 | اضافه‌بها بابت هر ورودی (Input) دیجیتال یا خروجی (Output) دیجیتال برای رله حفاظت ترانسفورماتور فوق‌ توزیع. | عدد
250315 | اضافه بها بابت کارت ورودی آنالوگ (جریان یا ولتاژ) به ردیف 250309 و 250310. | عدد
250401 | رله دیفرانسیل باسبار سه‌فاز، با مشخصه امپدانس بالا (High Impedance) با امکانات و قابلیت‌های پایه (جدول ۴ ب). | عدد
250402 | رله دیفرانسیل باسبار سه‌فاز متمرکز با مشخصه امپدانس کم (Central Low Impedance) با امکانات و قابلیت‌های پایه (جدول ۴ الف) . | عدد
250403 | امکانات اضافی برای اتصال ۴ فیدر دیگر به حفاظت باسبار رله دیفرانسیل سه‌فاز متمرکز امپدانس کم. | عدد
250404 | قابلیت پروتکل IEC 61850 با پورت فیبر نوری برای رله دیفرانسیل باسبار. | عدد
250405 | قابلیت پروتکل IEC 61850 با پورت اترنت برای رله دیفرانسیل باسبار. | عدد
250406 | پورت اضافی ارتباطی با سیستم اتوماسیون برای رله دیفرانسیل باسبار. | عدد
250407 | اضافه‌بها بابت هر ورودی (Input) دیجیتال یا خروجی (Output) دیجیتال برای رله دیفرانسیل سه‌فاز متمرکز امپدانس کم. | عدد
250408 | رله حفاظت جریانی فیدر باس‌کوپلر با قابلیت‌های پایه (جدول ۶ ب). | عدد
250409 | واحد حفاظت خرابی خطای کلید (CBF) با حفاظت Short Zone برای رله حفاظت جریانی فیدر باس‌کوپلر. | عدد
250410 | قابلیت فانکشن کنترلی با HMI گرافیکی (BCU) برای رله حفاظت جریانی فیدر باس‌کوپلر. | عدد
250411 | قابلیت پروتکل IEC 61850 با پورت فیبر نوری برای رله حفاظت جریانی فیدر باس‌کوپلر. | عدد
250412 | قابلیت پروتکل IEC 61850 با پورت اترنت برای رله حفاظت جریانی فیدر باس‌کوپلر. | عدد
250413 | پورت اضافی ارتباطی با سیستم اتوماسیون برای رله حفاظت جریانی فیدر باس‌کوپلر. | عدد
250414 | اضافه‌بها بابت هر ورودی (Input) دیجیتال یا خروجی (Output) دیجیتال برای رله حفاظت جریانی فیدر باس‌کوپلر. | عدد
250421 | رله دیفرانسیل باسبار سه‌فاز غیر متمرکز برای هر بی با مشخصه امپدانس کم (BAY Low Impedance) با امکانات و قابلیت‌های پایه (جدول ۴ ج) . | عدد
250422 | رله دیفرانسیل باسبار مرکزی توزیع شده سه‌فاز با مشخصه امپدانس کم (distributed central Low Impedance) با امکانات و قابلیت‌های پایه (جدول ۴ د) . | عدد
250423 | امکانات اضافی برای اتصال ۴ فیدر دیگر به حفاظت باسبار رله دیفرانسیل سه‌فاز متمرکز امپدانس کم. | عدد
250424 | قابلیت پروتکل IEC 61850 با پورت فیبر نوری برای رله دیفرانسیل باسبار. | عدد
250425 | قابلیت پروتکل IEC 61850 با پورت اترنت برای رله دیفرانسیل باسبار. | عدد
250426 | پورت اضافی ارتباطی با سیستم اتوماسیون برای رله دیفرانسیل باسبار. | عدد
250427 | اضافه‌بها بابت هر ورودی (Input) دیجیتال یا خروجی (Output) دیجیتال برای رله دیفرانسیل مرکزی توزیع شده سه‌فاز | عدد
250501 | رله حفاظت کلید با قابلیت‌های پایه (جدول ۵). | عدد
250502 | قابلیت پروتکل IEC 61850 با پورت فیبر نوری برای رله حفاظت کلید. | عدد
250503 | قابلیت پروتکل IEC 61850 با پورت اترنت برای رله حفاظت کلید. | عدد
250504 | پورت اضافی ارتباطی با سیستم اتوماسیون برای رله حفاظت کلید. | عدد
250505 | اضافه‌بها بابت هر ورودی (Input) دیجیتال یا خروجی (Output) دیجیتال برای رله حفاظت کلید. | عدد
250601 | رله اضافه جریان جهت‌دار در خطوط فوق‌‌ توزیع و یا فیدر نیروگاهی با قابلیت‌های پایه (جدول ۶ الف). | عدد
250602 | واحد حفاظت خرابی خطای کلید (CBF) با حفاظت Short Zone برای رله اضافه جریان جهت‌دار در خطوط فوق‌‌ توزیع و یا فیدر نیروگاهی. | عدد
250603 | قابلیت فانکشن کنترلی با HMI گرافیکی (BCU) برای رله اضافه جریان جهت‌دار در خطوط فوق‌‌ توزیع و یا فیدر نیروگاهی. | عدد
250604 | قابلیت پروتکل IEC 61850 با پورت فیبر نوری برای رله اضافه جریان جهت‌دار در خطوط فوق‌‌ توزیع و یا فیدر نیروگاهی. | عدد
250605 | برای قابلیت پروتکل IEC 61850 با پورت اترنت برای رله اضافه جریان جهت‌دار در خطوط فوق‌‌ توزیع و یا فیدر نیروگاهی. | عدد
250606 | پورت اضافی ارتباطی با سیستم اتوماسیون برای رله اضافه جریان جهت‌دار در خطوط فوق‌‌ توزیع و یا فیدر نیروگاهی. | عدد
250607 | اضافه‌بها بابت هر ورودی (Input)‌‌‌ دیجیتال یا خروجی (Output) دیجیتال برای رله اضافه جریان جهت‌دار در خطوط فوق‌‌ توزیع و یا فیدر نیروگاهی. | عدد
250608 | واحد حفاظت ولتاژی (Over/Under Voltage) در رله اضافه جریان جهت‌دار در خطوط فوق‌‌ توزیع و یا فیدر نیروگاهی | عدد
250701 | رله حفاظت فیدر ترانس در آرایش یک و نیم کلیدی به صورت سه‌فاز از نوع آمپدانس بالا. | عدد
250702 | قابلیت پروتکل IEC 61850 با پورت فیبر نوری برای رله حفاظت فیدر ترانس در آرایش یک و نیم کلیدی به صورت سه‌فاز. | عدد
250703 | قابلیت پروتکل IEC 61850 با پورت اترنت برای رله حفاظت فیدر ترانس در آرایش یک و نیم کلیدی به صورت سه‌فاز. | عدد
250704 | پورت اضافی ارتباطی با سیستم اتوماسیون برای رله حفاظت فیدر ترانس در آرایش یک و نیم کلیدی به صورت سه‌فاز. | عدد
250705 | اضافه‌بها بابت هر ورودی (Input) دیجیتال یا خروجی (Output) دیجیتال رله حفاظت فیدر ترانس درآرایش یک و نیم کلیدی به صورت سه‌فاز. | عدد
250706 | رله حفاظت خطای زمین محدودشده ترانس از نوع با امپدانس بالا (High Impedance Restricted Earth Fault) . | عدد
250707 | رله حفاظت خطای زمین محدود‌شده ترانس از نوع با امپدانس پایین (Low Impedance Restricted Earth Fault) با فانکشن مجزا جهت سمت HV و LV ترانس. | عدد
250708 | قابلیت پروتکل IEC 61850 با پورت فیبر نوری برای رله حفاظت خطای زمین محدود‌شده ترانس. | عدد
250709 | قابلیت پروتکل IEC 61850 با پورت اترنت برای رله حفاظت خطای زمین محدود‌شده ترانس. | عدد
250710 | پورت اضافی ارتباطی با سیستم اتوماسیون برای رله حفاظت خطای زمین محدود‌شده ترانس. | عدد
250711 | اضافه‌بها بابت هر ورودی (Input) دیجیتال یا خروجی (Output) دیجیتال برای رله حفاظت خطای زمین محدود‌شده ترانس. | عدد
250712 | رله حفاظت جریانی سمت HV ترانس با قابلیت‌های پایه (جدول ۶ ب). | عدد
250713 | واحد حفاظت خرابی خطای کلید (CBF) با حفاظت‌ Short Zone برای رله حفاظت جریانی سمت HV ترانس. | عدد
250714 | قابلیت فانکشن کنترلی با HMI گرافیکی (BCU) برای رله حفاظت جریانی سمت HV ترانس. | عدد
250715 | قابلیت پروتکل IEC 61850 با پورت فیبر نوری برای رله حفاظت جریانی سمت HV ترانس. | عدد
250716 | قابلیت پروتکل IEC 61850 با پورت اترنت برای رله حفاظت جریانی سمت HV ترانس. | عدد
250717 | پورت اضافی ارتباطی با سیستم اتوماسیون برای رله حفاظت جریانی سمت HV ترانس. | عدد
250718 | اضافه‌بها بابت هر ورودی (Input) دیجیتال یا خروجی (Output) دیجیتال برای رله حفاظت جریانی سمت HV ترانس. | عدد
250719 | رله حفاظت جریانی سمت LV ترانس با قابلیت‌های پایه (جدول ۶ ب). | عدد
250720 | واحد حفاظت خرابی خطای کلید (CBF) با حفاظت Short Zone برای رله حفاظت جریانی سمت LV ترانس. | عدد
250721 | قابلیت فانکشن کنترلی با HMI گرافیکی (BCU) برای رله حفاظت جریانی سمت LV ترانس. | عدد
250722 | واحد حفاظت ولتاژی (Over/Under Voltage) یا حفاظت جریانی جهت‌دار سه‌فاز و زمین برای رله حفاظت جریانی سمت LV ترانس. | عدد
250724 | قابلیت پروتکل IEC 61850 با پورت فیبر نوری برای رله حفاظت جریانی سمت LV ترانس. | عدد
250725 | قابلیت پروتکل IEC 61850 با پورت اترنت برای رله حفاظت جریانی سمت LV ترانس. | عدد
250726 | پورت اضافی ارتباطی با سیستم اتوماسیون برای رله حفاظت جریانی سمت LV ترانس. | عدد
250727 | اضافه‌بها بابت هر ورودی (Input) دیجیتال یا خروجی (Output) دیجیتال برای رله حفاظت جریانی سمت LV ترانس. | عدد
250728 | رله حفاظت جریانی سمت سیم‌پیچ ثالثیه ترانس با قابلیت‌های پایه (جدول ۶ ب). | عدد
250729 | قابلیت پروتکل IEC 61850 با پورت فیبر نوری برای رله حفاظت جریانی سمت سیم‌پیچ ثالثیه ترانس. | عدد
250730 | قابلیت پروتکل IEC 61850 با پورت اترنت برای رله حفاظت جریانی سمت سیم‌پیچ ثالثیه ترانس. | عدد
250731 | پورت اضافی ارتباطی با سیستم اتوماسیون برای رله حفاظت جریانی سمت سیم‌پیچ ثالثیه ترانس. | عدد
250732 | اضافه‌بها بابت هر ورودی (Input) دیجیتال یا خروجی (Output) دیجیتال برای رله حفاظت جریانی سمت سیم‌پیچ ثالثیه ترانس. | عدد
250733 | رله اضافه جریان ترانسفورماتور (High set & Low set Over Current). | عدد
250734 | قابلیت پروتکل IEC 61850 با پورت فیبر نوری برای رله اضافه جریان ترانسفورماتور (High set & Low set Over Current). | عدد
250735 | قابلیت پروتکل IEC 61850 با پورت اترنت برای رله اضافه جریان ترانسفورماتور (High set & Low set Over Current). | عدد
250736 | پورت اضافی ارتباطی با سیستم اتوماسیون برای رله اضافه جریان ترانسفورماتور (High set & Low set Over Current). | عدد
250737 | اضافه‌بها بابت هر ورودی (Input) دیجیتال یا خروجی (Output) دیجیتال برای رله اضافه جریان تک‌فاز ترانسفورماتور. | عدد
250738 | رله جریان زمین حساس (Sensitive Earth Fault) باقابلیت‌های پایه (جدول ۶ د). | عدد
250739 | قابلیت پروتکل IEC 61850 با پورت فیبر نوری برای رله جریان زمین حساس. | عدد
250740 | قابلیت پروتکل IEC 61850 با پورت اترنت برای رله جریان زمین حساس. | عدد
250741 | پورت اضافی ارتباطی با سیستم اتوماسیون برای رله جریان زمین حساس. | عدد
250742 | اضافه‌بها بابت هر ورودی (Input) دیجیتال یا خروجی (Output) دیجیتال برای رله جریان زمین حساس. | عدد
250743 | رله جریان زمین (Standby Earth Fault) با قابلیت های پایه جدول 6 ـ ه | عدد
250744 | قابلیت پروتکل IEC 61850 با پورت فیبر نوری برای رله جریان زمین (Standby Earth Fault). | عدد
250745 | قابلیت پروتکل IEC 61850 با پورت اترنت برای رله جریان زمین (Standby Earth Fault). | عدد
250746 | پورت اضافی ارتباطی با سیستم اتوماسیون برای رله جریان زمین (Standby Earth Fault). | عدد
250747 | اضافه‌بها بابت هر ورودی (Input) دیجیتال یا خروجی (Output) دیجیتال برای رله جریان زمین (Standby Earth Fault) | عدد
250748 | رله حفاظت ولتاژی ترانس با قابلیت‌های پایه (جدول ۶ ج). | عدد
250749 | قابلیت پروتکل IEC 61850 با پورت فیبر نوری برای رله حفاظت ولتاژی ترانس. | عدد
250750 | قابلیت پروتکل IEC 61850 با پورت اترنت برای رله حفاظت ولتاژی ترانس. | عدد
250751 | پورت اضافی ارتباطی با سیستم اتوماسیون برای رله حفاظت ولتاژی ترانس. | عدد
250752 | اضافه‌بها بابت هر ورودی (Input) دیجیتال یا خروجی (Output) دیجیتال برای رله حفاظت ولتاژی ترانس. | عدد
250801 | رله حذف بار اضافه و کاهش فرکانس ۵ مرحله‌ای و ولتاژ ۴ مرحله ای Frequency/Voltage Load Shedding . | عدد
250802 | قابلیت پروتکل IEC 61850 با پورت فیبر نوری برای رله حذف بار اضافه و کاهش ولتاژ و فرکانس. | عدد
250803 | قابلیت پروتکل IEC 61850 با پورت اترنت برای رله حذف بار اضافه و کاهش ولتاژ و فرکانس. | عدد
250804 | پورت اضافی ارتباطی با سیستم اتوماسیون برای رله حذف بار اضافه و کاهش ولتاژ و فرکانس. | عدد
250805 | اضافه‌بها بابت هر ورودی (Input) دیجیتال یا خروجی (Output) دیجیتال برای رله حذف بار اضافه وکاهش ولتاژ و فرکانس. | عدد
250806 | رله حفاظت جریانی حذف بار ترانس Load Sharing. | عدد
250807 | قابلیت پروتکل IEC 61850 با پورت فیبر نوری برای رله حفاظت جریانی حذف بار ترانس. | عدد
250808 | قابلیت پروتکل IEC 61850 با پورت اترنت برای رله حفاظت جریانی حذف بار ترانس. | عدد
250809 | پورت اضافی ارتباطی با سیستم اتوماسیون برای رله حفاظت جریانی حذف بار ترانس. | عدد
250810 | اضافه‌بها بابت هر ورودی (Input) دیجیتال یا خروجی (Output) دیجیتال برای رله حفاظت جریانی حذف بار ترانس. | عدد
250901 | رله حفاظت دیفرانسیل راکتور با مشخصه امپدانس کم (Low Impedance) و سه‌فاز با قابلیت پایه (جدول ۳ج). | عدد
250902 | قابلیت پروتکل IEC 61850 با پورت فیبر نوری برای رله حفاظت دیفرانسیل راکتور. | عدد
250903 | قابلیت پروتکل IEC 61850 با پورت اترنت برای رله حفاظت دیفرانسیل راکتور. | عدد
250904 | پورت اضافی ارتباطی با سیستم اتوماسیون برای رله حفاظت دیفرانسیل راکتور. | عدد
250905 | اضافه‌بها بابت هر ورودی (Input) دیجیتال یا خروجی (Output) دیجیتال برای رله حفاظت دیفرانسیل راکتور. | عدد
250911 | رله حفاظت جریانی راکتور با قابلیت‌های پایه (جدول ۶ ب). | عدد
250912 | واحد حفاظت خرابی خطای کلید (CBF) با حفاظت Short Zone برای رله حفاظت جریانی راکتور. | عدد
250913 | قابلیت فانکشن کنترلی با HMI گرافیکی (BCU) برای رله حفاظت جریانی راکتور. | عدد
250914 | قابلیت پروتکل IEC 61850 با پورت فیبر نوری برای رله حفاظت جریانی راکتور. | عدد
250915 | واحد حفاظت ولتاژی (Over/Under voltage) برای رله حفاظت جریانی راکتور. | عدد
250916 | قابلیت پروتکل IEC 61850 با پورت اترنت برای رله حفاظت جریانی راکتور. | عدد
250917 | پورت اضافی ارتباطی با سیستم اتوماسیون برای رله حفاظت جریانی راکتور. | عدد
250918 | اضافه‌بها بابت هر ورودی (Input) دیجیتال یا خروجی (Output) دیجیتال برای رله حفاظت جریانی راکتور. | عدد
250919 | رله حفاظت ولتاژی راکتور با قابلیت‌های پایه (جدول ۶ ج). | عدد
250920 | قابلیت پروتکل IEC 61850 با پورت فیبر نوری برای رله حفاظت ولتاژی راکتور. | عدد
250921 | قابلیت پروتکل IEC 61850 با پورت اترنت برای رله حفاظت ولتاژی راکتور. | عدد
250922 | پورت اضافی ارتباطی با سیستم اتوماسیون برای رله حفاظت ولتاژی راکتور. | عدد
250923 | اضافه‌بها بابت هر ورودی (Input) دیجیتال یا خروجی (Output) دیجیتال برای رله حفاظت ولتاژی راکتور. | عدد
251001 | رله حفاظت جریانی فیدر خازنی با قابلیت‌های پایه (جدول ۶ ب) به‌همراه واحدهای حفاظت جریان کم (Under Current) | عدد
251002 | قابلیت فانکشن کنترلی با HMI گرافیکی (BCU) برای رله حفاظت جریانی فیدر خازنی. | عدد
251006 | واحد اضافه و کاهش ولتا‍ژ (Over/Under Voltage) یا اضافه جریان جهت‌دار فاز و زمین برای رله حفاظت جریانی فیدر خازنی. | عدد
251007 | قابلیت پروتکل IEC 61850 با پورت فیبر نوری برای رله حفاظت جریانی فیدر خازنی. | عدد
251008 | قابلیت پروتکل IEC 61850 با پورت اترنت برای رله حفاظت جریانی فیدر خازنی. | عدد
251009 | پورت اضافی ارتباطی با سیستم اتوماسیون برای رله حفاظت جریانی فیدر خازنی. | عدد
251010 | اضافه‌بها بابت هر ورودی (Input) دیجیتال یا خروجی (Output) دیجیتال برای رله حفاظت جریانی فیدر خازنی. | عدد
251011 | رله حفاظت نامتعادلی جریان (Unbalancy) جهت فیدرهای خازنی. | عدد
251012 | قابلیت پروتکل IEC 61850 با پورت فیبر نوری برای رله Unbalancy فیدر خازنی. | عدد
251013 | قابلیت پروتکل IEC 61850 با پورت اترنت برای رله Unbalancy فیدر خازنی. | عدد
251014 | پورت اضافی ارتباطی با سیستم اتوماسیون برای رله Unbalancy فیدر خازنی. | عدد
251015 | اضافه‌بها بابت هر ورودی (Input) دیجیتال یا خروجی (Output) دیجیتال برای رله Unbalancy فیدرخازنی. | عدد
251101 | رله حفاظت جریانی فیدر خروجی فشار متوسط با قابلیت‌های پایه (جدول ۶ ب). | عدد
251102 | قابلیت فانکشن کنترلی با HMI گرافیکی (BCU) برای رله حفاظت جریانی فیدر خروجی فشار متوسط. | عدد
251104 | واحد وصل مجدد برای رله حفاظت جریانی فیدر خروجی فشار متوسط. | عدد
251105 | قابلیت پروتکل IEC 61850 با پورت فیبر نوری برای رله حفاظت جریانی فیدر خروجی فشار متوسط. | عدد
251106 | قابلیت پروتکل IEC 61850 با پورت اترنت برای رله حفاظت جریانی فیدر خروجی فشار متوسط. | عدد
251107 | پورت اضافی ارتباطی با سیستم اتوماسیون برای رله حفاظت جریانی فیدر خروجی فشار متوسط. | عدد
251108 | اضافه‌بها بابت هر ورودی (Input) دیجیتال یا خروجی (Output) دیجیتال برای رله حفاظت جریانی فیدر خروجی فشار متوسط. | عدد
251109 | رله حفاظت جریانی فیدر‌های باس‌کوپلر فشار متوسط با قابلیت‌های پایه (جدول ۶ ب). | عدد
251110 | قابلیت فانکشن کنترلی با HMI گرافیکی (BCU) برای رله حفاظت جریانی فیدر‌های باس‌کوپلر فشار متوسط. | عدد
251111 | واحد حفاظت ولتاژی (Over/Under voltage) برای رله حفاظت جریانی فیدر‌های باس‌کوپلر فشار متوسط. | عدد
251112 | قابلیت پروتکل IEC 61850 با پورت فیبر نوری برای رله حفاظت جریانی فیدر‌های باس‌کوپلر فشار متوسط. | عدد
251113 | قابلیت پروتکل IEC 61850 با پورت اترنت برای رله حفاظت جریانی فیدر‌های باس‌کوپلر فشار متوسط. | عدد
251114 | پورت اضافی ارتباطی با سیستم اتوماسیون برای رله حفاظت جریانی فیدر‌های باس‌کوپلر فشار متوسط. | عدد
251115 | اضافه‌بها بابت هر ورودی (Input) دیجیتال یا خروجی (Output) دیجیتال برای رله حفاظت جریانی فیدر‌های باس‌کوپلر فشار متوسط. | عدد
251116 | رله حفاظت ولتاژی باسبار فشار متوسط با قابلیت‌های پایه (جدول ۶ ج). | عدد
251117 | قابلیت پروتکل IEC 61850 با پورت فیبر نوری برای رله حفاظت ولتاژی باسبار فشار متوسط. | عدد
251118 | قابلیت پروتکل IEC 61850 با پورت اترنت برای رله حفاظت ولتاژی باسبار فشار متوسط. | عدد
251119 | پورت اضافی ارتباطی با سیستم اتوماسیون برای رله حفاظت ولتاژی باسبار فشار متوسط. | عدد
251120 | اضافه‌بها بابت هر ورودی (Input) دیجیتال یا خروجی (Output) دیجیتال برای رله حفاظت ولتاژی باسبار فشار متوسط. | عدد
251121 | رله حفاظت جریان زمین حساس (Sensitive Earth Fault) جهت فیدرهای فشار متوسط با قابلیت‌های پایه (جدول ۶ د). | عدد
251122 | قابلیت پروتکل IEC 61850 با پورت فیبر نوری برای رله حفاظت جریان زمین حساس جهت فیدرهای فشار متوسط. | عدد
251123 | قابلیت پروتکل IEC 61850 با پورت اترنت برای رله حفاظت جریان زمین حساس جهت فیدرهای فشار متوسط. | عدد
251124 | پورت اضافی ارتباطی با سیستم اتوماسیون برای رله حفاظت جریان زمین حساس جهت فیدرهای فشار متوسط. | عدد
251125 | اضافه‌بها بابت هر ورودی (Input) دیجیتال یا خروجی (Output) دیجیتال برای رله حفاظت جریان زمین حساس جهت فیدرهای فشار متوسط. | عدد
251126 | رله حفاظت جریانی فیدر فشار متوسط با قابلیت‌های پایه (جدول ۷-الف). | عدد
251127 | رله حفاظت جریان زمین حساس فیدر فشار متوسط با قابلیت‌های (جدول ۷-ب). | عدد
251128 | رله حفاظت ولتاژی فیدر فشار متوسط با قابلیت‌های پایه (جدول ۷-ج). | عدد
251129 | رله جریان زمین (Standby Earth Fault) با قابلیت های پایه جدول 7 د | عدد
251201 | رله تریپ با ۴ کنتاکت. | عدد
251202 | رله نظارت بر صحت برقراری تغذیه و مدارات تریپ (Trip Circuit Supervision Relay) . | عدد
251203 | رله وصل (Close) با ۴ کنتاکت. | عدد
251204 | رله نظارت بر صحت برقراری تغذیه و مدارات وصل (Close Circuit Supervision Relay) به صورت تک فاز | عدد
251205 | رله لاک اوت با قابلیت Reset بصورت دستی و الکتریکی. | عدد
251207 | رله کمکی سرعت بالا کمتر از ۱۰ میلی‌ثانیه با ۴ کنتاکت. | عدد
251208 | رله کمکی سرعت بالا کمتر از ۱۰ میلی‌ثانیه با ۸ کنتاکت. | عدد
251209 | رله کمکی سرعت بالا کمتر از ۱۰ میلی‌ثانیه با ۴ کنتاکت و دارای پرچم (Flag). | عدد
251211 | رله کمکی جهت نظارت برمدار ترانس ولتاژ به صورت تک‌فاز (Fuse Failure). | عدد
251212 | تست بلاک با چهارده کنتاکت. | عدد
251213 | تست هندل مناسب برای ردیف ۲۵۱۲۱۲. | عدد
251214 | تست بلاک با چهارده کنتاکت با قابلیت اتصال کوتاه ثانویه ترانس جریان. | عدد
251215 | تست هندل مناسب برای ردیف ۲۵۱۲۱۴. | عدد
251216 | رله نظارت بر صحت برقراری تغذیه و مدارات وصل (Close Circuit Supervision Relay) به صورت سه فاز | عدد
251301 | رله سنکرون سوئیچ کلید قدرت. | عدد
251302 | رله سنکروچک. | عدد
260101 | سابرک پایانه راه دور مدولار Modular RTU . | دستگاه
260102 | کارت با ۱۶ ورودی دیجیتال (DI) مرتبط با پایانه راه دور. | عدد
260103 | کارت با ۸ خروجی دیجیتال (DO) مرتبط با پایانه راه دور. | عدد
260104 | کارت با ۸ ورودی آنالوگ (AI) مرتبط با پایانه راه دور. | عدد
260105 | کارت با ۲ خروجی آنالوگ (AO) مرتبط با پایانه راه دور. | عدد
260106 | کارت CPU مرتبط با پایانه راه دور همراه متعلقات. | عدد
260107 | کارت منبع تغذیه مرتبط با پایانه راه دور. | عدد
260108 | کارت فیبر نوری جهت توسعه باس RTU مرتبط با پایانه راه دور. | عدد
260109 | کارت Communication Module اضافی مرتبط با پایانه راه دور. | عدد
260110 | لایسنس نرم‌افزار برای پروتکل‌ IEC 61850 مرتبط با پایانه راه دور. | عدد
260111 | لایسنس پروتکل Indactic 2033 برای پایانه راه دور. | عدد
260115 | لایسنس پروتکل Hitachi برای پایانه راه دور. | عدد
260116 | لایسنس HMI به همراه PLC Function برای پایانه راه دور. | عدد
260117 | کارت GPS به همراه آنتن مربوطه برای پایانه راه دور. | عدد
260118 | لایسنسPLC Function برای پایانه راه دور. | عدد
260119 | کارت FSK Modem مرتبط با پایانه راه دور.‌ | عدد
260120 | External FSK Modem . | عدد
260201 | ترمینالPLC ، آنالوگ، دو کاناله، ۸۰ وات. | دستگاه
260202 | ترمینالPLC ، آنالوگ، دو کاناله، ۴۰ وات. | دستگاه
260203 | ترمینالPLC ، آنالوگ، دو کاناله، ۲۰ وات. | دستگاه
260204 | ترمینالPLC ، آنالوگ، یک کاناله، ۸۰ وات. | دستگاه
260205 | ترمینال PLC ، آنالوگ، یک کاناله، ۴۰ وات. | دستگاه
260206 | ترمینال PLC ، آنالوگ، یک کاناله، ۲۰ وات. | دستگاه
260207 | سیستم تله پروتکشن (TPS)، آنالوگ، ۴ فرمانه. | دستگاه
260208 | سیستم تله پروتکشن (TPS)، دیجیتال، ۴ فرمانه. | دستگاه
260209 | اضافه‌بها به ردیف‌های ۲۶۰۲۰۱ الی ۲۶۰۲۰۶ بابت افزایش یک عدد کارت TPS . | عدد
260301 | ODF/OCDF سالنی ۷۲ ظرفیتی با ۱۲ عدد کاست به همراه شانه حرارتی. | عدد
260302 | DDF/VDF برای ۲۴ پورت. | عدد
260303 | Patch Panel ۲۴ پورت دیواری. | عدد
260304 | Patch Panel ۲۴ پورتRack Mounted . | عدد
260305 | Patch Cord 9/125 µm به طول ۱ متر. | عدد
260306 | Patch Cord 50/125, 62.5/125 µm به طول ۱ متر. | عدد
260307 | Pigtail 9/125 µm به طول ۱ متر. | عدد
260308 | Pigtail 50/125, 62.5/125 µm به طول ۱ متر. | عدد
260309 | اضافه‌بها به ردیف ۲۶۰۳۰۵ تا ۲۶۰۳۰۸ برای هر متر طول اضافه بر یک متر. | متر
260310 | ترمینال NG-SDH -STM64. | دستگاه
260311 | ترمینال NG-SDH -STM16. | دستگاه
260312 | ترمینال NG-SDH -STM4. | دستگاه
260313 | ترمینال NG-SDH -STM1. | دستگاه
260314 | قابلیت اتصال به سیستم TPS از طریق پورتC.3794 برای ترمینال NG-SDH. | عدد
260315 | زوج پورت فیبر نوری برای ترمینال NG-SDH. | زوج
260316 | کارت اترنت برای ترمینال NG-SDH. | عدد
260317 | کارت E1 با ۲۱ پورت ترمینال NG-SDH. | عدد
260318 | ترمینال PDH 144 Mbit/s. | دستگاه
260319 | ترمینال PDH 34 Mbit/s. | دستگاه
260320 | ترمینال PDH 8 Mbit/s. | دستگاه
260321 | ترمینال PDH 2 Mbit/s. | دستگاه
260322 | پورت فیبر نوری برای ترمینال PDH به‌همراه ماژول SFP. | عدد
260323 | کارت اترنت با ۴ پورت برای ترمینال PDH. | عدد
260324 | کارت E1 با ۴ پورت برای ترمینال PDH. | عدد
260325 | کارت ۴ پورت FXS برای ترمینال PDH. | عدد
260326 | کارت ۴ پورت FXO برای ترمینال PDH. | عدد
260327 | کارت ۴ پورت E&M برای ترمینال PDH. | عدد
260328 | کارت ۴ پورت RS 232 برای ترمینال PDH. | عدد
260340 | CGR با یک ماژول سوییچ شبکه. | دستگاه
260341 | اضافه‌بها به ردیف ۲۶۰۳۴۰ بابت ماژول اضافه. | عدد
260342 | ماژول SFP. | عدد
260701 | واحد تطبیق امپدانس فاز به زمین. | عدد
260702 | واحد تطبیق امپدانس فاز به فاز. | عدد
270101 | کلید هوایی (ACB) تا ۸۰۰ آمپر، چهارپل، کشویی موتوردار. | دستگاه
270102 | کلید هوایی (ACB) تا ۸۰۰ آمپر، سه‌پل، کشویی موتوردار. | دستگاه
270201 | کلید اتوماتیک کمپکت (Plug-in)، سه‌پل، تا ۱۰۰ آمپر. | دستگاه
270202 | کلید اتوماتیک کمپکت (Plug-in)، سه‌پل، ۱۲۵ آمپر. | دستگاه
270203 | کلید اتوماتیک کمپکت (Plug-in)، سه‌پل، ۱۶۰ آمپر. | دستگاه
270204 | کلید اتوماتیک کمپکت (Plug-in)، سه‌پل، ۲۰۰ آمپر. | دستگاه
270205 | کلید اتوماتیک کمپکت (Plug-in)، سه‌پل، ۲۵۰ آمپر. | دستگاه
270206 | کلید اتوماتیک کمپکت (Plug-in)، سه‌پل، ۴۰۰ آمپر. | دستگاه
270207 | کلید اتوماتیک کمپکت کشویی (Withdrawable)، سه‌پل، تا ۱۰۰ آمپر. | دستگاه
270208 | کلید اتوماتیک کمپکت کشویی (Withdrawable)، سه‌پل، ۱۲۵ آمپر. | دستگاه
270209 | کلید اتوماتیک کمپکت کشویی (Withdrawable)، سه‌پل، ۱۶۰ آمپر. | دستگاه
270210 | کلید اتوماتیک کمپکت کشویی (Withdrawable)، سه‌پل، ۲۰۰ آمپر. | دستگاه
270211 | کلید اتوماتیک کمپکت کشویی (Withdrawable)، سه‌پل، ۲۵۰ آمپر. | دستگاه
270212 | کلید اتوماتیک کمپکت کشویی (Withdrawable)، سه‌پل، ۴۰۰ آمپر. | دستگاه
270301 | کلید اتوماتیک کمپکت ثابت (Fixed)، چهار‌پل، تا ۱۰۰ آمپر. | دستگاه
270302 | کلید اتوماتیک کمپکت ثابت (Fixed)، چهار‌پل، ۱۲۵ آمپر. | دستگاه
270303 | کلید اتوماتیک کمپکت ثابت (Fixed)، چهار‌پل، ۱۶۰ آمپر. | دستگاه
270304 | کلید اتوماتیک کمپکت ثابت (Fixed)، چهار‌پل، ۲۰۰ آمپر. | دستگاه
270305 | کلید اتوماتیک کمپکت ثابت (Fixed)، چهار‌پل، ۲۵۰ آمپر. | دستگاه
270306 | کلید اتوماتیک کمپکت ثابت (Fixed)، چهار‌پل، ۴۰۰ آمپر. | دستگاه
270307 | کلید اتوماتیک کمپکت (Plug-in)، چهار‌پل، تا ۱۰۰ آمپر. | دستگاه
270308 | کلید اتوماتیک کمپکت (Plug-in)، چهار‌پل، ۱۲۵ آمپر. | دستگاه
270309 | کلید اتوماتیک کمپکت (Plug-in)، چهار‌پل، ۱۶۰ آمپر. | دستگاه
270310 | کلید اتوماتیک کمپکت (Plug-in)، چهار‌پل، ۲۰۰ آمپر. | دستگاه
270311 | کلید اتوماتیک کمپکت (Plug-in)، چهار‌پل، ۲۵۰ آمپر. | دستگاه
270312 | کلید اتوماتیک کمپکت (Plug-in)، چهارپل، ۴۰۰ آمپر. | دستگاه
270313 | کلید اتوماتیک کمپکت کشویی (Withdrawable)، چهارپل، تا ۱۰۰ آمپر. | دستگاه
270314 | کلید اتوماتیک کمپکت کشویی (Withdrawable)، چهارپل، ۱۲۵ آمپر. | دستگاه
270315 | کلید اتوماتیک کمپکت کشویی (Withdrawable)، چهارپل، ۱۶۰ آمپر. | دستگاه
270316 | کلید اتوماتیک کمپکت کشویی (Withdrawable)، چهارپل، ۲۰۰ آمپر. | دستگاه
270317 | کلید اتوماتیک کمپکت کشویی (Withdrawable)، چهارپل، ۲۵۰ آمپر. | دستگاه
270318 | کلید اتوماتیک کمپکت کشویی (Withdrawable)، چهارپل، ۴۰۰ آمپر. | دستگاه
270401 | مکانیسم موتوری کلید کمپکت تا ۲۵۰ آمپر. | عدد
270402 | مکانیسم موتوری کلید کمپکت ۴۰۰ آمپر. | عدد
270403 | بوبین شانت (قطع) کلید کمپکت. | عدد
270404 | بوبین افت ولتاژ کلید کمپکت. | عدد
270501 | کلید مینیاتوری (MCB) دوپل جریان مستقیم، تا ۴ آمپر. | دستگاه
270502 | کلید مینیاتوری (MCB) دوپل جریان مستقیم، ۶ تا ۳۲ آمپر. | دستگاه
270503 | کلید مینیاتوری (MCB) دوپل جریان مستقیم، ۴۰ تا ۶۳ آمپر. | دستگاه
270504 | کنتاکت کمکی کلیدهای مینیاتوری (MCB) | عدد
270601 | کنتاکتور ۱۲ آمپری جریان متناوب. | دستگاه
270602 | کنتاکتور ۲۴ آمپری جریان متناوب. | دستگاه
270603 | کنتاکتور ۱۲ آمپری جریان مستقیم. | دستگاه
270604 | کنتاکتور ۲۴ آمپری جریان مستقیم. | دستگاه
270701 | سوکت ۲۵۰ آمپر. | دستگاه
270702 | سوکت ۱۶۰ آمپر. | دستگاه
270703 | سوکت ۱۲۵ آمپر. | دستگاه
270801 | رله کنترل فاز. | دستگاه
270802 | رله ولتاژی AC. | دستگاه
270804 | رله خطای زمین DC. | دستگاه
270805 | رله ولتاژی DC. | دستگاه
280101 | شارژر صنعتی با ولتاژ نامی ۱۱۰ یا ۱۲۵ ولت و جریان نامی ۱۶۰ آمپر. | دستگاه
280102 | شارژر صنعتی با ولتاژ نامی ۱۱۰ یا ۱۲۵ ولت و جریان نامی ۱۲۰ آمپر. | دستگاه
280103 | شارژر صنعتی با ولتاژ نامی ۱۱۰ یا ۱۲۵ ولت و جریان نامی ۱۰۰ آمپر. | دستگاه
280104 | شارژر صنعتی با ولتاژ نامی ۱۱۰ یا ۱۲۵ ولت و جریان نامی ۸۰ آمپر. | دستگاه
280105 | شارژر صنعتی با ولتاژ نامی ۱۱۰ یا ۱۲۵ ولت و جریان نامی ۶۰ آمپر. | دستگاه
280106 | شارژر صنعتی با ولتاژ نامی ۱۱۰ یا ۱۲۵ ولت و جریان نامی ۴۰ آمپر. | دستگاه
280107 | شارژر صنعتی با ولتاژ نامی ۱۱۰ یا ۱۲۵ ولت و جریان نامی ۳۰ آمپر. | دستگاه
280108 | کارت SNMP آخرین ورژن برای شارژرهای صنعتی ۱۱۰ یا ۱۲۵ ولت. | عدد
280201 | شارژر صنعتی با ولتاژ نامی ۴۸ ولت و جریان نامی ۱۰۰ آمپر و بیشتر از ۱۰۰ آمپر. | دستگاه
280202 | شارژر صنعتی با ولتاژ نامی ۴۸ ولت و جریان نامی ۸۰ آمپر. | دستگاه
280203 | شارژر صنعتی با ولتاژ نامی ۴۸ ولت و جریان نامی ۶۰ آمپر. | دستگاه
280204 | شارژر صنعتی با ولتاژ نامی ۴۸ ولت و جریان نامی تا ۴۰ آمپر. | دستگاه
280205 | برقگیر کلاس ۲+۱ دارای قابلیت سیگنالینگ و نشانه‌گر برای شارژر صنعتی ۴۸ ولت. | عدد
280206 | کارت SNMP آخرین ورژن برای شارژر صنعتی ۴۸ ولت. | عدد
280301 | اینورتر DC به AC، ۳ کیلوولت‌آمپر. | دستگاه
280302 | اینورتر DC به AC، ۵ کیلوولت‌آمپر. | دستگاه
290101 | باتری اسیدی ۲ ولتی ۱۲۰۰ آمپرساعت. | سلول
290102 | باتری اسیدی ۲ ولتی ۱۰۰۰ آمپرساعت. | سلول
290103 | باتری اسیدی ۲ ولتی ۸۰۰ آمپرساعت. | سلول
290104 | باتری اسیدی ۲ ولتی ۶۰۰ آمپرساعت. | سلول
290105 | باتری اسیدی ۲ ولتی ۴۲۰ آمپرساعت. | سلول
290106 | باتری اسیدی ۲ ولتی ۳۰۰ آمپرساعت. | سلول
290107 | باتری اسیدی ۲ ولتی ۲۰۰ آمپرساعت. | سلول
290108 | باتری اسیدی ۱۲ ولتی ۲۰۰ آمپرساعت. | سلول
290109 | باتری اسیدی ۱۲ ولتی ۱۰۰ آمپرساعت. | سلول

## خط هوایی
شرکت توانیر - دبیرخانه فهارس بهای رسته نیرو فرم اخذ قیمت فهرست بهاي واحد پايه رشته خطوط هوايي انتقال و فوق توزيع نيروي برق
کد ردیف | شرح ردیف | واحد | میانگین قیمت فروش سه ماهه سوم 1402 | میانگین قیمت فروش دی و بهمن 1402
010101 | طراحی تفصیلی و ارائه گزارش در فرمت PDF و ارائه فایل‌های نرم‌افزاری مربوط به طراحی خط مطابق با شرایط مندرج در مقدمه فصل. | مجموعه
010102 | بررسی مسیرهای مختلف بین ابتدا و انتهای خط، پیشنهاد گزینه‌های مناسب، تهیه کروکی مسیرها با تعیین مختصات محل زوایا، تهیه گزارش با شرح مزایا و معایب هرگزینه و مقایسه فنی و اقتصادی آن‌ها در مسیرهای دشت. | کیلومتر
010103 | بررسی مسیرهای مختلف بین ابتدا و انتهای خط، پیشنهاد گزینه‌های مناسب، تهیه کروکی مسیرها با تعیین مختصات محل زوایا، تهیه گزارش با شرح مزایا و معایب هرگزینه و مقایسه فنی و اقتصادی آن‌ها در مسیرهای تپه ماهور. | کیلومتر
010104 | بررسی مسیرهای مختلف بین ابتدا و انتهای خط، پیشنهاد گزینه‌های مناسب، تهیه کروکی مسیرها با تعیین مختصات محل زوایا، تهیه گزارش با شرح مزایا و معایب هرگزینه و مقایسه فنی و اقتصادی آن‌ها در مسیرهای کوهستانی. | کیلومتر
010105 | بررسی مسیرهای مختلف بین ابتدا و انتهای خط، پیشنهاد گزینه‌های مناسب، تهیه کروکی مسیرها با تعیین مختصات محل زوایا، تهیه گزارش با شرح مزایا و معایب هرگزینه و مقایسه فنی و اقتصادی آن‌‌ها در مسیرهای کوهستانی سخت. | کیلومتر
010106 | بررسی مسیرهای مختلف بین ابتدا وانتهای خط، پیشنهاد گزینه‌های مناسب، تهیه کروکی مسیرها با تعیین مختصات محل زوایا، تهیه گزارش با شرح مزایا و معایب هرگزینه و مقایسه فنی و اقتصادی آن‌ها در مسیرهای کوهستانی خیلی سخت. | کیلومتر
010201 | تهیه مقطع (پروفیل) طولی به مقیاس ۱:۲۰۰۰ و ارتفاعی ۱:۵۰۰ و پلان ۵۰ متر از طرفین عرض مسیر در دشت. | کیلومتر
010202 | تهیه مقطع (پروفیل) طولی به مقیاس ۱:۲۰۰۰ و ارتفاعی ۱:۵۰۰ و پلان ۵۰ متر از طرفین عرض مسیر در تپه ماهور. | کیلومتر
010203 | تهیه مقطع (پروفیل) طولی به مقیاس ۱:۲۰۰۰ و ارتفاعی ۱:۵۰۰ و پلان ۵۰ متر از طرفین عرض مسیر در کوهستان. | کیلومتر
010204 | تهیه مقطع (پروفیل) طولی به مقیاس ۱:۲۰۰۰ و ارتفاعی ۱:۵۰۰ و پلان ۵۰ متر از طرفین عرض مسیر در کوهستان سخت. | کیلومتر
010205 | تهیه مقطع (پروفیل) طولی به مقیاس ۱:۲۰۰۰ و ارتفاعی ۱:۵۰۰ و پلان ۵۰ متر از طرفین عرض مسیر در کوهستان خیلی سخت. | کیلومتر
010206 | برداشت مختصات نقاط پروفیل جانبی در هر طرف محور خط و ترسیم آن بر روی نقشه‌های پلان و پروفیل اصلی در مسیرهای دشت. | کیلومتر
010207 | برداشت مختصات نقاط پروفیل جانبی در هر طرف محور خط و ترسیم آن بر روی نقشه‌های پلان و پروفیل اصلی در مسیرهای تپه ماهور. | کیلومتر
010208 | برداشت مختصات نقاط پروفیل جانبی در هر طرف محور خط و ترسیم آن بر روی نقشه‌های پلان و پروفیل اصلی در مسیرهای کوهستانی. | کیلومتر
010209 | برداشت مختصات نقاط پروفیل جانبی در هر طرف محور خط و ترسیم آن بر روی نقشه‌های پلان و پروفیل اصلی در مسیرهای کوهستانی سخت. | کیلومتر
010210 | برداشت مختصات نقاط پروفیل جانبی در هر طرف محور خط و ترسیم آن بر روی نقشه‌های پلان و پروفیل اصلی در مسیرهای کوهستانی خیلی سخت. | کیلومتر
010301 | برج‌گذاری روی نقشه‌های پلان و پروفیل شامل تعیین محل، ارتفاع و نوع برج در مسیرهای دشت. | کیلومتر
010302 | برج‌گذاری روی نقشه‌های پلان و پروفیل شامل تعیین محل، ارتفاع و نوع برج در مسیرهای تپه ماهور. | کیلومتر
010303 | برج‌گذاری روی نقشه‌های پلان و پروفیل شامل تعیین محل، ارتفاع و نوع برج در انواع مسیرهای کوهستانی. | کیلومتر
010304 | برج گذاری روی نقشه‌های پلان و پروفیل شامل تعیین محل، ارتفاع و نوع برج در مسیرهای کوهستانی سخت. | کیلومتر
010305 | برج‌گذاری روی نقشه‌های پلان و پروفیل شامل تعیین محل، ارتفاع و نوع برج در مسیرهای کوهستانی خیلی سخت. | کیلومتر
010401 | کنترل نقشه‌برداری پلان و پروفیل طولی و پروفیل جانبی و میخ‌کوبی مراکز برج‌ها در مسیرهای دشت. | کیلومتر
010402 | کنترل نقشه‌برداری پلان و پروفیل طولی و پروفیل جانبی و میخ‌کوبی مراکز برج‌ها در مسیرهای تپه ماهور. | کیلومتر
010403 | کنترل نقشه‌برداری پلان و پروفیل طولی و پروفیل جانبی و میخ‌کوبی مراکز برج‌ها در مسیرهای کوهستانی. | کیلومتر
010404 | کنترل نقشه‌برداری پلان و پروفیل طولی و پروفیل جانبی و میخ‌کوبی مراکز برج‌ها در مسیرهای کوهستانی سخت. | کیلومتر
010405 | کنترل نقشه‌برداری پلان و پروفیل طولی و پروفیل جانبی و میخ‌کوبی مراکز برج‌ها در مسیرهای کوهستانی خیلی سخت. | کیلومتر
010406 | جابجا کردن میخ نشان‌دهنده مراکز برج‌ها با نظر دستگاه نظارت در هر نوع مسیر. | برج
010501 | برداشت پروفیل‌های قطری چهارپایه برج با فواصل ۲ متری یا کمتر بطول کافی برای برج‌های مختلف و تهیه نقشه در هر نوع مسیر. | برج
010502 | پیاده‌ کردن محل پایه‌های هر برج در هر نوع زمین و هر نوع مسیر. | برج
010601 | برداشت اطلاعات توصیفی و مکانی. | برج
010602 | اضافه‌بها به ردیف ۰۱۰۶۰۱ در صورت استفاده از GPS دو‌فرکانسه. | برج
82020101 | آزمون نوعی برج فولادی مشبک 1 مداره تا ارتفاع 25 متر و تا وزن 5 تن. | دستگاه برج
82020102 | آزمون نوعی برج فولادی مشبک 2 مداره تا ارتفاع 25 متر و تا وزن 5 تن. | دستگاه برج
82020103 | آزمون نوعی برج فولادی مشبک 4 مداره تا ارتفاع 25 متر و تا وزن 10 تن. | دستگاه برج
82020104 | اضافه بها نسبت به ردیف های 020101 تا 020103 به ازای افزایش هر متر افزایش ارتفاع برج. | متر
82020105 | اضافه بها نسبت به ردیف های 020101 تا 020103 به ازای افزایش هر تن افزایش وزن برج. | تن
82020106 | اضافه بها نسبت به ردیف های 020101 تا 020103 به ازای اعمال هر حالت بارگذاری اضافی روی برج. | حالت بارگذاری
82020107 | اضافه بها نسبت به ردیف های 020101 تا 020103 در صورت انجام آزمون تخریب. | دستگاه برج
82020201 | آزمون نوعی برج فولادی تلسکوپی 1 مداره تا ارتفاع 25 متر و تا وزن 5 تن. | دستگاه برج
82020202 | آزمون نوعی برج فولادی تلسکوپی 2 مداره تا ارتفاع 25 متر و تا وزن 5 تن. | دستگاه برج
82020203 | آزمون نوعی برج فولادی تلسکوپی 4 مداره تا ارتفاع 25 متر و تا وزن 10 تن. | دستگاه برج
82020204 | اضافه بها نسبت به ردیف های 020201 تا 020203 به ازای افزایش هر متر افزایش ارتفاع برج. | متر
82020205 | اضافه بها نسبت به ردیف های 020201 تا 020203 به ازای افزایش هر تن افزایش وزن برج. | تن
82020206 | اضافه بها نسبت به ردیف های 020201 تا 020203 به ازای اعمال هر حالت بارگذاری اضافی روی برج. | حالت بارگذاری
82020207 | اضافه بها نسبت به ردیف های 020201 تا 020203 در صورت انجام آزمون تخریب. | دستگاه برج
82020301 | آزمون نوعی برج فولادی تلسکوپی ویژه 1 مداره تا ارتفاع 25 متر و تا وزن 5 تن. | دستگاه برج
82020302 | آزمون نوعی برج فولادی تلسکوپی ویژه 2 مداره تا ارتفاع 25 متر و تا وزن 5 تن. | دستگاه برج
82020303 | آزمون نوعی برج فولادی تلسکوپی ویژه 4 مداره تا ارتفاع 25 متر و تا وزن 10 تن. | دستگاه برج
82020304 | اضافه بها نسبت به ردیف های 020301 تا 020303 به ازای افزایش هر متر افزایش ارتفاع برج. | متر
82020305 | اضافه بها نسبت به ردیف های 020301 تا 020303 به ازای افزایش هر تن افزایش وزن برج. | تن
82020306 | اضافه بها نسبت به ردیف های 020301 تا 020303 به ازای اعمال هر حالت بارگذاری اضافی روی برج. | حالت بارگذاری
82020307 | اضافه بها نسبت به ردیف های 020301 تا 020303 در صورت انجام آزمون تخریب. | دستگاه برج
82020401 | آزمون نوعی برج بتنی ویژه 1 مداره تا ارتفاع 25 متر و تا وزن 15 تن. | دستگاه برج
82020402 | آزمون نوعی برج بتنی ویژه 2 مداره تا ارتفاع 25 متر و تا وزن 35 تن. | دستگاه برج
82020403 | آزمون نوعی برج بتنی ویژه 4 مداره تا ارتفاع 25 متر و تا وزن 55 تن. | دستگاه برج
82020404 | اضافه بها نسبت به ردیف های 020401 تا 020403 به ازای افزایش هر متر افزایش ارتفاع برج. | متر
82020405 | اضافه بها نسبت به ردیف های 020401 تا 020403 به ازای افزایش هر تن افزایش وزن برج. | تن
82020406 | اضافه بها نسبت به ردیف های 020401 تا 020403 به ازای اعمال هر حالت بارگذاری اضافی روی برج. | حالت بارگذاری
82020407 | اضافه بها نسبت به ردیف های 020401 تا 020403 در صورت انجام آزمون تخریب. | دستگاه برج
030101 | قطعات هر‌نوع برج فولادی مشبک برای خطوط ۱۳۲ و ۶۳ کیلوولت و برج‌های مخابراتی مشبک. | کیلوگرم
030102 | قطعات هر‌نوع برج فولادی مشبک برای خطوط ۴۰۰ و ۲۳۰ کیلوولت. | 395000
030201 | قطعات هر‌نوع برج فولادی تلسکوپی برای خطوط ۱۳۲ و ۶۳ کیلوولت و برج‌های مخابراتی تلسکوپی. | 440000
030202 | قطعات هر‌نوع برج فولادی تلسکوپی برای خطوط ۴۰۰ و ۲۳۰ کیلوولت. | کیلوگرم
030301 | ریشه برج برای برج های ۶۳ و ۱۳۲ کیلوولت. | کیلوگرم
030302 | ریشه برج برای برج‌های ۲۳۰ و ۴۰۰ کیلوولت. | کیلوگرم
030303 | ریشه برج (انکربولت) و تمپلیت برای دکل‌های تلسکوپی. | کیلوگرم
030401 | کسری قطعات برج‌ها از نوع فولاد ST37 و معادل آن. | کیلوگرم
030402 | کسری قطعات برج‌ها از نوع فولاد ST52 و معادل آن. | کیلوگرم
030403 | کسری پیچ و مهره و واشر تا رده ۵٫۸ برای هر‌نوع برج. | کیلوگرم
030404 | کسری پیچ و مهره و واشر از رده ۶٫۸ به بالا برای هر‌نوع برج. | کیلوگرم
030501 | تابلوی یکپارچه به ابعاد ۴۰۰×۳۰۰ میلیمتر شامل علامت خطر، فاز و شماره. | عدد
030502 | تابلوی هوایی مثلثی دو‌طرفه به ابعاد ۷۵۰×۷۵۰ میلیمتر. | عدد
030503 | تابلوی هوایی یک‌طرفه به ابعاد ۶۰۰×۵۰۰ میلیمتر. | عدد
040101 | برج بتنی آویزی ۶۳ کیلوولت یک‌مداره با ارتفاع تا ۱۳ متر از زیر کراس‌آرم پایین. | دستگاه برج
040102 | افزایش هر یک متر ارتفاع برج بتنی آویزی ۶۳ کیلوولت یک‌مداره (مازاد بر ۱۳ متر). | متر - دستگاه برج
040103 | برج بتنی ۳۰ درجه ۶۳ کیلوولت یک‌‌مداره با ارتفاع تا ۱۳ متر از زیر کراس‌آرم پایین. | دستگاه برج
040104 | افزایش هر یک متر ارتفاع برج بتنی ۳۰ درجه ۶۳ کیلوولت یک‌مداره (مازاد بر ۱۳ متر). | متر - دستگاه برج
040105 | برج بتنی ۶۰ درجه ۶۳ کیلوولت یک‌مداره با ارتفاع تا ۱۳ متر از زیر کراس‌آرم پایین. | دستگاه برج
040106 | افزایش هر یک متر ارتفاع برج بتنی ۶۰ درجه ۶۳ کیلوولت یک‌مداره (مازاد بر ۱۳ متر). | متر - دستگاه برج
040107 | برج بتنی آویزی ۶۳ کیلوولت دو‌مداره با ارتفاع تا ۱۲ متر از زیر کراس‌آرم پایین. | دستگاه برج
040108 | افزایش هر یک متر ارتفاع برج بتنی آویزی ۶۳ کیلوولت دو‌مداره (مازاد بر ۱۲ متر). | متر - دستگاه برج
040109 | برج بتنی ۳۰ درجه ۶۳ کیلوولت دو‌مداره با ارتفاع تا ۱۱ متر از زیر کراس‌آرم پایین. | دستگاه برج
040110 | افزایش هر یک متر ارتفاع برج بتنی ۳۰ درجه ۶۳ کیلوولت دو‌مداره (مازاد بر ۱۱ متر). | متر - دستگاه برج
040111 | برج بتنی ۶۰ درجه ۶۳ کیلوولت دو‌مداره با ارتفاع تا ۱۱ متر از زیر کراس‌آرم پایین. | دستگاه برج
040112 | افزایش هر یک متر ارتفاع برج بتنی ۶۰ درجه ۶۳ کیلوولت دو‌مداره (مازاد بر ۱۱ متر). | متر - دستگاه برج
040113 | برج بتنی آویزی ۶۳ کیلوولت چهار‌مداره با ارتفاع تا ۱۵ متر از زیر کراس‌آرم پایین. | دستگاه برج
040114 | افزایش هر یک متر ارتفاع برج بتنی آویزی ۶۳ کیلوولت چهار‌مداره (مازاد بر ۱۵ متر). | متر - دستگاه برج
040115 | برج بتنی ۳۰ درجه ۶۳ کیلوولت چهار‌مداره با ارتفاع تا ۱۴ متر از زیر کراس‌آرم پایین. | دستگاه برج
040116 | افزایش هر یک متر ارتفاع برج بتنی ۳۰ درجه ۶۳ کیلوولت چهار‌مداره (مازاد بر ۱۴ متر). | متر - دستگاه برج
040117 | برج بتنی ۶۰ درجه ۶۳ کیلوولت چهار‌مداره با ارتفاع تا ۱۴ متر از زیر کراس‌آرم پایین. | دستگاه برج
040118 | افزایش هر یک متر ارتفاع برج بتنی ۶۰ درجه ۶۳ کیلوولت چهار‌مداره (مازاد بر ۱۴ متر). | متر - دستگاه برج
040201 | برج بتنی آویزی ۱۳۲ کیلوولت یک‌‌مداره با ارتفاع تا ۱۳ متر از زیر کراس‌آرم پایین. | دستگاه برج
040202 | افزایش هر یک متر ارتفاع برج بتنی آویزی ۱۳۲ کیلوولت یک‌مداره (مازاد بر ۱۳ متر). | متر - دستگاه برج
040203 | برج بتنی ۳۰ درجه ۱۳۲ کیلوولت یک‌‌مداره با ارتفاع تا ۱۳ متر از زیر کراس‌آرم پایین. | دستگاه برج
040204 | افزایش هر یک متر ارتفاع برج بتنی ۳۰ درجه ۱۳۲ کیلوولت یک‌مداره (مازاد بر ۱۳ متر). | متر - دستگاه برج
040205 | برج بتنی ۶۰ درجه ۱۳۲ کیلوولت یک‌‌مداره با ارتفاع تا ۱۳ متر از زیر کراس‌آرم پایین. | دستگاه برج
040206 | افزایش هر یک متر ارتفاع برج بتنی ۶۰ درجه ۱۳۲ کیلوولت یک‌مداره (مازاد بر ۱۳ متر). | متر - دستگاه برج
040207 | برج بتنی آویزی ۱۳۲ کیلوولت دو‌مداره با ارتفاع تا ۱۲ متر از زیر کراس‌آرم پایین. | دستگاه برج
040208 | افزایش هر یک متر ارتفاع برج بتنی آویزی ۱۳۲ کیلوولت دو‌مداره (مازاد بر ۱۲ متر). | متر - دستگاه برج
040209 | برج بتنی ۳۰ درجه ۱۳۲ کیلوولت دو‌مداره با ارتفاع تا ۱۲ متر از زیر کراس‌آرم پایین. | دستگاه برج
040210 | افزایش هر یک متر ارتفاع برج بتنی ۳۰ درجه ۱۳۲ کیلوولت دو‌مداره (مازاد بر ۱۲ متر). | متر - دستگاه برج
040211 | برج بتنی ۶۰ درجه ۱۳۲ کیلوولت دومداره با ارتفاع تا ۱۲ متر از زیر کراس‌آرم پایین. | دستگاه برج
040212 | افزایش هر یک متر ارتفاع برج بتنی ۶۰ درجه ۱۳۲ کیلوولت دو‌مداره (مازاد بر ۱۲ متر). | متر - دستگاه برج
82040213 | برج بتنی آویزی 132 کیلوولت چهارمداره با ارتفاع تا 15 متر از زیر کراس‌آرم پایین. | دستگاه برج
82040214 | افزایش هر یک متر ارتفاع برج بتنی آویزی 132 کیلوولت چهار‌مداره (مازاد بر 15 متر). | متر - دستگاه برج
82040215 | برج بتنی 30 درجه 132 کیلوولت چهارمداره با ارتفاع تا 14 متر از زیر کراس‌آرم پایین. | دستگاه برج
82040216 | افزایش هر یک متر ارتفاع برج بتنی 30 درجه 132 کیلوولت چهار‌مداره (مازاد بر 14 متر). | متر - دستگاه برج
82040217 | برج بتنی 60 درجه 132 کیلوولت چهارمداره با ارتفاع تا 14 متر از زیر کراس‌آرم پایین. | دستگاه برج
82040218 | افزایش هر یک متر ارتفاع برج بتنی 60 درجه 132 کیلوولت چهار‌مداره (مازاد بر 14 متر). | متر - دستگاه برج
82040301 | برج بتنی آویزی 230 کیلوولت یک‌‌مداره با ارتفاع تا 17 متر از زیر کراس‌آرم پایین. | دستگاه برج
82040302 | افزایش هر یک متر ارتفاع برج بتنی آویزی 230 کیلوولت یک‌مداره (مازاد بر 17 متر). | متر - دستگاه برج
82040303 | برج بتنی 30 درجه 230 کیلوولت یک‌‌مداره با ارتفاع تا 14 متر از زیر کراس‌آرم پایین. | دستگاه برج
82040304 | افزایش هر یک متر ارتفاع برج بتنی 30 درجه 230 کیلوولت یک‌مداره (مازاد بر 14 متر). | متر - دستگاه برج
82040305 | برج بتنی 60 درجه 230 کیلوولت یک‌‌مداره با ارتفاع تا 14 متر از زیر کراس‌آرم پایین. | دستگاه برج
82040306 | افزایش هر یک متر ارتفاع برج بتنی 60 درجه 230 کیلوولت یک‌مداره (مازاد بر 14 متر). | متر - دستگاه برج
82040307 | برج بتنی آویزی 230 کیلوولت دومداره با ارتفاع تا 17 متر از زیر کراس‌آرم پایین. | دستگاه برج
82040308 | افزایش هر یک متر ارتفاع برج بتنی آویزی 230 کیلوولت دو‌مداره (مازاد بر 17 متر). | متر - دستگاه برج
82040309 | برج بتنی 10 درجه 230 کیلوولت دومداره با ارتفاع تا 14 متر از زیر کراس‌آرم پایین. | دستگاه برج
82040310 | افزایش هر یک متر ارتفاع برج بتنی 10 درجه 230 کیلوولت دو‌مداره (مازاد بر 14 متر). | متر - دستگاه برج
82040311 | برج بتنی 30 درجه 230 کیلوولت دومداره با ارتفاع تا 14 متر از زیر کراس‌آرم پایین. | دستگاه برج
82040312 | افزایش هر یک متر ارتفاع برج بتنی 30 درجه 230 کیلوولت دو‌مداره (مازاد بر 14 متر). | متر - دستگاه برج
82040313 | برج بتنی 60 درجه 230 کیلوولت دومداره با ارتفاع تا 14 متر از زیر کراس‌آرم پایین. | دستگاه برج
82040314 | افزایش هر یک متر ارتفاع برج بتنی 60 درجه 230 کیلوولت دو‌مداره (مازاد بر 14 متر). | متر - دستگاه برج
82040315 | برج بتنی آویزی 230 کیلوولت چهارمداره با ارتفاع تا 17 متر از زیر کراس‌آرم پایین. | دستگاه برج
82040316 | افزایش هر یک متر ارتفاع برج بتنی آویزی 230 کیلوولت چهار‌مداره (مازاد بر 17 متر). | متر - دستگاه برج
82040317 | برج بتنی 10 درجه 230 کیلوولت چهارمداره با ارتفاع تا 14 متر از زیر کراس‌آرم پایین. | دستگاه برج
82040318 | افزایش هر یک متر ارتفاع برج بتنی 10 درجه 230 کیلوولت چهار‌مداره (مازاد بر 14 متر). | متر - دستگاه برج
82040319 | برج بتنی 30 درجه 230 کیلوولت چهارمداره با ارتفاع تا 14 متر از زیر کراس‌آرم پایین. | دستگاه برج
82040320 | افزایش هر یک متر ارتفاع برج بتنی 30 درجه 230 کیلوولت چهار‌مداره (مازاد بر 14 متر). | متر - دستگاه برج
82040321 | برج بتنی 60 درجه 230 کیلوولت چهارمداره با ارتفاع تا 14 متر از زیر کراس‌آرم پایین. | دستگاه برج
82040322 | افزایش هر یک متر ارتفاع برج بتنی 60 درجه 230 کیلوولت چهار‌مداره (مازاد بر 14 متر). | متر - دستگاه برج
82040401 | برج بتنی آویزی 400 کیلوولت یک‌‌مداره با ارتفاع تا 21 متر از زیر کراس‌آرم پایین. | دستگاه برج
82040402 | افزایش هر یک متر ارتفاع برج بتنی آویزی 400 کیلوولت یک‌مداره (مازاد بر 21 متر). | متر - دستگاه برج
82040403 | برج بتنی 30 درجه 400 کیلوولت یک‌‌مداره با ارتفاع تا 18 متر از زیر کراس‌آرم پایین. | دستگاه برج
82040404 | افزایش هر یک متر ارتفاع برج بتنی 30 درجه 400 کیلوولت یک‌مداره (مازاد بر 18 متر). | متر - دستگاه برج
82040405 | برج بتنی 60 درجه 400 کیلوولت یک‌‌مداره با ارتفاع تا 18 متر از زیر کراس‌آرم پایین. | دستگاه برج
82040406 | افزایش هر یک متر ارتفاع برج بتنی 60 درجه 400 کیلوولت یک‌مداره (مازاد بر 18 متر). | متر - دستگاه برج
82040407 | برج بتنی آویزی 400 کیلوولت دومداره با ارتفاع تا 19 متر از زیر کراس‌آرم پایین. | دستگاه برج
82040408 | افزایش هر یک متر ارتفاع برج بتنی آویزی 400 کیلوولت دو‌مداره (مازاد بر 19 متر). | متر - دستگاه برج
82040409 | برج بتنی 10 درجه 400 کیلوولت دومداره با ارتفاع تا 19 متر از زیر کراس‌آرم پایین. | دستگاه برج
82040410 | افزایش هر یک متر ارتفاع برج بتنی 10 درجه 400 کیلوولت دو‌مداره (مازاد بر 19 متر). | متر - دستگاه برج
82040411 | برج بتنی 30 درجه 400 کیلوولت دومداره با ارتفاع تا 19 متر از زیر کراس‌آرم پایین. | دستگاه برج
82040412 | افزایش هر یک متر ارتفاع برج بتنی 30 درجه 400 کیلوولت دو‌مداره (مازاد بر 19 متر). | متر - دستگاه برج
82040413 | برج بتنی 60 درجه 400 کیلوولت دومداره با ارتفاع تا 19 متر از زیر کراس‌آرم پایین. | دستگاه برج
82040414 | افزایش هر یک متر ارتفاع برج بتنی 60 درجه 400 کیلوولت دو‌مداره (مازاد بر 19 متر). | متر - دستگاه برج
82040501 | برج بتنی آویزی 63/230 کیلوولت چهارمداره با ارتفاع تا 15 متر از زیر کراس‌آرم پایین. | دستگاه برج
82040502 | افزایش هر یک متر ارتفاع برج بتنی آویزی 63/230 کیلوولت چهار‌مداره (مازاد بر 15 متر). | متر - دستگاه برج
82040503 | برج بتنی 10 درجه 63/230 کیلوولت چهارمداره با ارتفاع تا 14 متر از زیر کراس‌آرم پایین. | دستگاه برج
82040504 | افزایش هر یک متر ارتفاع برج بتنی 10 درجه 63/230 کیلوولت چهار‌مداره (مازاد بر 14 متر). | متر - دستگاه برج
82040505 | برج بتنی 30 درجه 63/230 کیلوولت چهارمداره با ارتفاع تا 14 متر از زیر کراس‌آرم پایین. | دستگاه برج
82040506 | افزایش هر یک متر ارتفاع برج بتنی 30 درجه 63/230 کیلوولت چهار‌مداره (مازاد بر 14 متر). | متر - دستگاه برج
82040507 | برج بتنی 60 درجه 63/230 کیلوولت چهارمداره با ارتفاع تا 14 متر از زیر کراس‌آرم پایین. | دستگاه برج
82040508 | افزایش هر یک متر ارتفاع برج بتنی 60 درجه 63/230 کیلوولت چهار‌مداره (مازاد بر 14 متر). | متر - دستگاه برج
82040601 | برج بتنی آویزی 132/230 کیلوولت چهارمداره با ارتفاع تا 15 متر از زیر کراس‌آرم پایین. | دستگاه برج
82040602 | افزایش هر یک متر ارتفاع برج بتنی آویزی 132/230 کیلوولت چهار‌مداره (مازاد بر 15 متر). | متر - دستگاه برج
82040603 | برج بتنی 10 درجه 132/230 کیلوولت چهارمداره با ارتفاع تا 14 متر از زیر کراس‌آرم پایین. | دستگاه برج
82040604 | افزایش هر یک متر ارتفاع برج بتنی 10 درجه 132/230 کیلوولت چهار‌مداره (مازاد بر 14 متر). | متر - دستگاه برج
82040605 | برج بتنی 30 درجه 132/230 کیلوولت چهارمداره با ارتفاع تا 14 متر از زیر کراس‌آرم پایین. | دستگاه برج
82040606 | افزایش هر یک متر ارتفاع برج بتنی 30 درجه 132/230 کیلوولت چهار‌مداره (مازاد بر 14 متر). | متر - دستگاه برج
82040607 | برج بتنی 60 درجه 132/230 کیلوولت چهارمداره با ارتفاع تا 14 متر از زیر کراس‌آرم پایین. | دستگاه برج
82040608 | افزایش هر یک متر ارتفاع برج بتنی 60 درجه 132/230 کیلوولت چهار‌مداره (مازاد بر 14 متر). | متر - دستگاه برج
82050101 | سیم‌های هادی دسته اول از نوع ACSR با هسته فولاد گالوانیزه. | کیلوگرم
82050102 | سیم‌های هادی دسته دوم از نوع ACSR با هسته فولاد گالوانیزه. | کیلوگرم
82050103 | سیم‌های هادی دسته سوم از نوع ACSR با هسته فولاد گالوانیزه. | کیلوگرم
82050104 | سیم‌های هادی دسته اول از نوع ACSR با هسته فولاد روکش آلومینیوم. | کیلوگرم
82050105 | سیم‌های هادی دسته دوم از نوع ACSR با هسته فولاد روکش آلومینیوم. | کیلوگرم
82050106 | سیم‌های هادی دسته سوم از نوع ACSR با هسته فولاد روکش آلومینیوم. | کیلوگرم
82050220 | سیم‌های هادی پر‌ظرفیت دسته دوم از نوع ACSS به‌ صورت گرد با هسته فولادی گالوانیزه. | کیلوگرم
82050221 | سیم‌های هادی پر‌ظرفیت دسته دوم از نوع ACSS به‌ صورت گرد با هسته فولادی روکش آلومینیوم. | کیلوگرم
82050222 | سیم‌های هادی پر‌ظرفیت دسته دوم از نوع ACSS به‌ صورت ذوزنقه‌ای با هسته فولادی گالوانیزه. | کیلوگرم
82050223 | سیم‌های هادی پر‌ظرفیت دسته دوم از نوع ACSS به‌ صورت ذوزنقه‌ای با هسته فولادی روکش آلومینیوم. | کیلوگرم
82050224 | سیم‌های هادی پر‌ظرفیت دسته سوم از نوع ACSS به‌ صورت گرد با هسته فولادی گالوانیزه. | کیلوگرم
82050225 | سیم‌های هادی پر‌ظرفیت دسته سوم از نوع ACSS به‌ صورت گرد با هسته فولادی روکش آلومینیوم. | کیلوگرم
82050226 | سیم‌های هادی پر‌ظرفیت دسته سوم از نوع ACSS به‌ صورت ذوزنقه‌ای با هسته فولادی گالوانیزه. | کیلوگرم
82050227 | سیم‌های هادی پر‌ظرفیت دسته سوم از نوع ACSS به‌ صورت ذوزنقه‌ای با هسته فولادی روکش آلومینیوم. | کیلوگرم
82050301 | سیم هادی پر‌ظرفیت ACCC با هر مقطع و هر تعداد رشته. | کیلوگرم
82050401 | سیم محافظ هوایی از نوع فولادی با روکش گالوانیزه با هر مقطع و هر تعداد رشته. | کیلوگرم
82050402 | سیم محافظ هوایی از نوع فولادی با روکش آلومینیومی با هر مقطع و هر تعداد رشته. | کیلوگرم
82060101 | سیم محافظ هوایی حاوی فیبر نوری به قطر 10/5 میلیمتر، با قدرت تحمل جریان اتصال‌‌کوتاه‌ حداقل 6/5 کیلوآمپر، حاوی 24 رشته فیبر نوری از نوع NZDSF. | متر طول
82060102 | سیم محافظ هوایی حاوی فیبر نوری به قطر 10/5 میلیمتر، با قدرت تحمل جریان اتصال‌‌کوتاه‌ حداقل 6/5 کیلوآمپر، حاوی 24 رشته فیبر نوری از نوع SM. | متر طول
82060103 | سیم محافظ هوایی حاوی فیبر نوری به قطر 10/5 میلیمتر، با قدرت تحمل جریان اتصال‌‌کوتاه‌ حداقل 6/5 کیلوآمپر، حاوی 48 رشته فیبر نوری از نوع NZDSF. | متر طول
82060104 | سیم محافظ هوایی حاوی فیبر نوری به قطر 10/5 میلیمتر، با قدرت تحمل جریان اتصال‌‌کوتاه‌ حداقل 6/5 کیلوآمپر، حاوی 48 رشته فیبر نوری از نوع SM. | متر طول
82060201 | سیم محافظ هوایی حاوی فیبر نوری به قطر 12 میلیمتر، با قدرت تحمل جریان اتصال‌‌کوتاه‌ حداقل 8/5 کیلوآمپر، حاوی 24 رشته فیبر نوری از نوع NZDSF. | متر طول
82060202 | سیم محافظ هوایی حاوی فیبر نوری به قطر 12 میلیمتر، با قدرت تحمل جریان اتصال‌‌کوتاه‌ حداقل 8/5 کیلوآمپر، حاوی 24 رشته فیبر نوری از نوع SM. | متر طول
82060203 | سیم محافظ هوایی حاوی فیبر نوری به قطر 12 میلیمتر، با قدرت تحمل جریان اتصال‌‌کوتاه‌ حداقل 8/5 کیلوآمپر، حاوی 48 رشته فیبر نوری از نوع NZDSF. | متر طول
82060204 | سیم محافظ هوایی حاوی فیبر نوری به قطر 12 میلیمتر، با قدرت تحمل جریان اتصال‌‌کوتاه‌ حداقل 8/5 کیلوآمپر، حاوی 48 رشته فیبر نوری از نوع SM. | متر طول
82060301 | سیم محافظ هوایی حاوی فیبر نوری به قطر 13/5 میلیمتر، با قدرت تحمل جریان اتصال‌‌کوتاه‌ حداقل 12 کیلوآمپر، حاوی 24 رشته فیبر نوری از نوع NZDSF. | متر طول
82060302 | سیم محافظ هوایی حاوی فیبر نوری به قطر 13/5 میلیمتر، با قدرت تحمل جریان اتصال‌‌کوتاه‌ حداقل 12 کیلوآمپر، حاوی 24 رشته فیبر نوری از نوع SM. | متر طول
82060303 | سیم محافظ هوایی حاوی فیبر نوری به قطر 13/5 میلیمتر، با قدرت تحمل جریان اتصال‌‌کوتاه‌ حداقل 12 کیلوآمپر، حاوی 48 رشته فیبر نوری از نوع NZDSF. | متر طول
82060304 | سیم محافظ هوایی حاوی فیبر نوری به قطر 13/5 میلیمتر، با قدرت تحمل جریان ‌اتصال‌‌کوتاه‌ حداقل 12 کیلوآمپر، حاوی 48 رشته فیبر نوری از نوع SM. | متر طول
82060401 | سیم محافظ هوایی حاوی فیبر نوری به قطر 15 میلیمتر، با قدرت تحمل جریان اتصال‌‌کوتاه‌ حداقل 15 کیلوآمپر، حاوی 24 رشته فیبر نوری از نوع NZDSF. | متر طول
82060402 | سیم محافظ هوایی حاوی فیبر نوری به قطر 15 میلیمتر، با قدرت تحمل جریان اتصال‌‌کوتاه‌ حداقل 15 کیلوآمپر، حاوی 24 رشته فیبر نوری از نوع SM. | متر طول
82060403 | سیم محافظ هوایی حاوی فیبر نوری به قطر 15 میلیمتر، با قدرت تحمل جریان اتصال‌‌کوتاه‌ حداقل 15 کیلوآمپر، حاوی 48 رشته فیبر نوری از نوع NZDSF. | متر طول
82060404 | سیم محافظ هوایی حاوی فیبر نوری به قطر 15 میلیمتر، با قدرت تحمل جریان ‌اتصال‌‌کوتاه‌ حداقل 15 کیلوآمپر، حاوی 48 رشته فیبر نوری از نوع SM. | متر طول
82070101 | مقره بشقابی سرامیکی بال – ساکت 80 کیلو‌نیوتن استاندارد با ابعاد 146×255 میلیمتر. | عدد
82070102 | مقره بشقابی سرامیکی بال – ساکت 120 کیلو‌نیوتن استاندارد با ابعاد 146×255 میلیمتر. | عدد
82070103 | مقره بشقابی سرامیکی بال – ساکت 160 کیلو‌نیوتن استاندارد با ابعاد 146×255 میلیمتر. | عدد
82070104 | مقره بشقابی سرامیکی بال – ساکت 160 کیلو‌نیوتن استاندارد با ابعاد 170×280 میلیمتر. | عدد
82070105 | مقره بشقابی سرامیکی بال – ساکت 210 کیلو‌نیوتن استاندارد با ابعاد 170×280 میلیمتر. | عدد
82070106 | مقره بشقابی سرامیکی بال – ساکت 300 کیلو‌نیوتن استاندارد با ابعاد 195×330 میلیمتر. | عدد
82070107 | مقره بشقابی سرامیکی بال – ساکت 80 کیلو‌نیوتن مهی با ابعاد 146×255 میلیمتر. | عدد
82070108 | مقره بشقابی سرامیکی بال – ساکت 120 کیلو‌نیوتن مهی با ابعاد 146×255 میلیمتر. | عدد
82070109 | مقره بشقابی سرامیکی بال – ساکت 160 کیلو‌نیوتن مهی با ابعاد 170×330 میلیمتر. | عدد
82070110 | مقره بشقابی سرامیکی بال – ساکت 210 کیلو‌نیوتن مهی با ابعاد 170×330میلیمتر. | عدد
82070201 | مقره بشقابی‌ شیشه ای بال – ساکت 70 کیلو‌نیوتن استاندارد با ابعاد 146×255 میلیمتر. | عدد
82070202 | مقره بشقابی ‌شیشه‌ ای‌ بال – ساکت 120 کیلو‌نیوتن استاندارد با ابعاد 146×255 میلیمتر. | عدد
82070203 | مقره بشقابی‌ شیشه‌ ای‌ بال – ساکت 160 کیلو‌نیوتن استاندارد با ابعاد 170×280 میلیمتر. | عدد
82070204 | مقره بشقابی ‌شیشه ای ‌بال – ساکت 210 کیلو‌نیوتن استاندارد با ابعاد 170×280 میلیمتر. | عدد
82070205 | مقره بشقابی‌ شیشه ای‌ بال – ساکت 120 کیلو‌نیوتن مهی با ابعاد 146×280 میلیمتر. | عدد
82070206 | مقره بشقابی ‌شیشه ای‌ بال – ساکت 160 کیلو‌نیوتن مهی با ابعاد 170×325 میلیمتر. | عدد
82070207 | مقره بشقابی ‌شیشه ای‌ بال – ساکت 210 کیلو‌نیوتن مهی با ابعاد 170×325 میلیمتر. | عدد
82080101 | مقره کامپوزیتی تا 120 کیلونیوتن برای ولتاژ 63 کیلوولت با فاصله خزشی تا 2000 میلیمتر. | شاخه
82080103 | مقره کامپوزیتی تا 120 کیلونیوتن برای ولتاژ 132 کیلوولت با فاصله خزشی حداقل 3625 میلیمتر. | شاخه
82080105 | مقره کامپوزیتی 160 کیلونیوتن برای ولتاژ 132 کیلوولت با فاصله خزشی حداقل 3625 میلیمتر. | شاخه
82080107 | مقره کامپوزیتی 120 کیلونیوتن برای ولتاژ 230 کیلوولت با فاصله خزشی حداقل 6125 میلیمتر. | شاخه
82080109 | مقره کامپوزیتی 160 کیلونیوتن برای ولتاژ 230 کیلوولت با فاصله خزشی حداقل 6125 میلیمتر. | شاخه
82080111 | مقره کامپوزیتی 210 کیلونیوتن برای ولتاژ 230 کیلوولت با فاصله خزشی حداقل 6125 میلیمتر. | شاخه
82080113 | مقره کامپوزیتی 120 کیلونیوتن برای ولتاژ 400 کیلوولت با فاصله خزشی حداقل 10500 میلیمتر. | شاخه
82080115 | مقره کامپوزیتی 160 کیلونیوتن برای ولتاژ 400 کیلوولت با فاصله خزشی حداقل 10500 میلیمتر. | شاخه
82080117 | مقره کامپوزیتی 210 کیلونیوتن برای ولتاژ 400 کیلوولت با فاصله خزشی حداقل 10500 میلیمتر. | شاخه
82080201 | اسپیسر بین‌فازی ثابت (بدون‌لولا) 63 کیلوولت با فاصله خزشی حداقل 2000 میلیمتر. | شاخه
82080203 | اسپیسر بین‌فازی تک‌لولا 63 کیلوولت با فاصله خزشی حداقل 2000 میلیمتر. | شاخه
82080205 | اسپیسر بین‌فازی ثابت (بدون لولا) 132 کیلوولت با فاصله خزشی حداقل 3625 میلیمتر. | شاخه
82080207 | اسپیسر بین‌فازی تک‌لولا 132 کیلوولت با فاصله خزشی حداقل 3625 میلیمتر. | شاخه
82080209 | اسپیسر بین‌فازی ثابت (بدون لولا) 230 کیلوولت با فاصله خزشی حداقل 6125 میلیمتر. | شاخه
82080211 | اسپیسر بین‌فازی تک‌لولا 230 کیلوولت با فاصله خزشی حداقل 6125 میلیمتر. | شاخه
82080213 | اسپیسر بین‌فازی ثابت (بدون لولا) 400 کیلوولت با فاصله خزشی حداقل 10500 میلیمتر. | شاخه
82080215 | اسپیسر بین‌فازی تک‌لولا 400 کیلوولت با فاصله خزشی حداقل 10500 میلیمتر. | شاخه
82090150 | زنجیره مقره آویزی (I) 80 کیلونیوتن، 63 و 132 کیلوولت، دسته اول، تک ‌سیم. | مجموعه
82090151 | زنجیره آویزی (II) 80*2 کیلونیوتن، 63 و 132 کیلوولت دسته اول، تک سیم. | مجموعه
82090152 | زنجیره آویزی (v) 80 کیلونیوتن، 63 و 132 کیلوولت دسته اول، تک سیم. | مجموعه
82090153 | زنجیره آویزی (V معکوس) 80 کیلونیوتن، 63 و 132 کیلوولت دسته اول، تک سیم. | مجموعه
82090154 | زنجیره کششی (I) 120 کیلونیوتن، 63 و 132 کیلوولت دسته اول، تک سیم. | مجموعه
82090155 | زنجیره کششی (II) 120 کیلونیوتن، 63 و 132 کیلوولت دسته اول، تک سیم. | مجموعه
82090156 | زنجیره کششی (II) 120*2 کیلونیوتن، 63 و 132 کیلوولت دسته اول، باندل دو سیم. | مجموعه
82090157 | زنجیره آویزی (I) 120 کیلونیوتن، 63 و 132 کیلوولت دسته اول، تک سیم. | مجموعه
82090158 | زنجیره آویزی (I) 120 کیلونیوتن، 230 کیلوولت دسته دوم، تک سیم. | مجموعه
82090159 | زنجیره آویزی (I) 120 کیلونیوتن، 63 و 132 کیلوولت دسته اول، باندل دو سیمه. | مجموعه
82090160 | زنجیره آویزی (I) 120 کیلونیوتن، 230 کیلوولت دسته دوم، باندل دو سیمه. | مجموعه
82090161 | زنجیره آویزی (I) 120 کیلونیوتن، 400 کیلوولت دسته سوم، باندل دو سیمه. | مجموعه
82090162 | زنجیره آویزی (II) 120 کیلونیوتن، 63 و 132 کیلوولت دسته اول، تک سیم. | مجموعه
82090163 | زنجیره آویزی (II) 120 کیلونیوتن، 230 کیلوولت دسته دوم، تک سیم. | مجموعه
82090164 | زنجیره آویزی (II) 120*2 کیلونیوتن، 63 و 132 کیلوولت دسته اول، باندل دو سیمه. | مجموعه
82090165 | زنجیره آویزی (II) 120 کیلونیوتن، 230 کیلوولت دسته دوم، تک سیم. | مجموعه
82090166 | زنجیره آویزی (II) 120*2 کیلونیوتن، 230 کیلوولت دسته دوم، باندل دو سیم. | مجموعه
82090167 | زنجیره آویزی (II) 120*2 کیلونیوتن، 400 کیلوولت دسته سوم، باندل دو سیمه. | مجموعه
82090168 | زنجیره آویزی (II) 120*2 کیلونیوتن، 400 کیلوولت دسته سوم، باندل سه سیمه. | مجموعه
82090169 | زنجیره آویزی (v) 120 کیلونیوتن، 63 و 132 کیلوولت دسته اول، تک سیم. | مجموعه
82090170 | زنجیره آویزی (v) 120 کیلونیوتن، 63 و 132 کیلوولت دسته اول، باندل دو سیمه. | مجموعه
82090171 | زنجیره آویزی (v) 120 کیلونیوتن، 230 کیلوولت دسته دوم، تک سیم. | مجموعه
82090172 | زنجیره آویزی (v) 120 کیلونیوتن، 230 کیلوولت دسته دوم، باندل دو سیمه. | مجموعه
82090173 | زنجیره آویزی (v) 120 کیلونیوتن، 400 کیلوولت دسته سوم، باندل دوسیمه. | مجموعه
82090174 | زنجیره آویزی (v) 120 کیلونیوتن، 400 کیلوولت دسته سوم، باندل سه سیمه. | مجموعه
82090175 | زنجیره آویزی (V معکوس) 120 کیلونیوتن، 63 و 132 کیلوولت دسته اول، تک سیمه. | مجموعه
82090176 | زنجیره آویزی (V معکوس) 120 کیلونیوتن، 230 کیلوولت دسته دوم، تک سیمه. | مجموعه
82090177 | زنجیره کششی (I) 160 کیلونیوتن، 230 کیلوولت دسته دوم، تک سیم. | مجموعه
82090178 | زنجیره کششی (II) 160 کیلونیوتن، 230 کیلوولت دسته دوم، تک سیم. | مجموعه
82090179 | زنجیره کششی (II) 160*2 کیلونیوتن، 230 کیلوولت دسته دوم، باندل دو سیمه. | مجموعه
82090180 | زنجیره کششی (II) 160*2 کیلونیوتن، 400 کیلوولت دسته سوم، باندل دو سیمه. | مجموعه
82090181 | زنجیره کششی (III) 160*3 کیلونیوتن، 400 کیلوولت دسته سوم، باندل سه سیمه. | مجموعه
82090182 | زنجیره آویزی (I) 160کیلونیوتن، 230 کیلوولت دسته دوم، باندل دو سیمه. | مجموعه
82090183 | زنجیره آویزی (I) 160 کیلونیوتن، 400 کیلوولت دسته سوم، باندل دو سیمه. | مجموعه
82090184 | زنجیره آویزی (I) 160 کیلونیوتن، 400 کیلوولت دسته سوم، باندل سه سیمه. | مجموعه
82090185 | زنجیره آویزی (II) 160*2 کیلونیوتن، 400 کیلوولت دسته سوم، باندل دو سیمه. | مجموعه
82090186 | زنجیره آویزی (II) 160*2 کیلونیوتن، 400 کیلوولت دسته سوم، باندل سه سیمه. | مجموعه
82090187 | زنجیره آویزی (V) 160کیلونیوتن، 230 کیلوولت دسته دوم، باندل دو سیمه. | مجموعه
82090188 | زنجیره آویزی (V) 160کیلونیوتن، 400 کیلوولت دسته سوم، باندل دو سیمه. | مجموعه
82090189 | زنجیره آویزی (V) 160 کیلونیوتن، 400 کیلوولت دسته سوم، باندل سه سیمه. | مجموعه
82090190 | زنجیره کششی (II) 210*2 کیلونیوتن، 400 کیلوولت دسته سوم، باندل دو سیمه. | مجموعه
82090191 | زنجیره کششی (III) 210*3 کیلونیوتن، 400 کیلوولت دسته سوم، باندل سه سیمه. | مجموعه
82090192 | زنجیره آویزی (I) 210 کیلونیوتن، 230 کیلوولت دسته دوم، باندل دو سیمه. | مجموعه
82090193 | زنجیره آویزی (I) 210 کیلونیوتن، 400 کیلوولت دسته سوم، باندل دو سیمه. | مجموعه
82090194 | زنجیره آویزی (I) 210 کیلونیوتن، 400 کیلوولت دسته سوم، باندل سه سیمه. | مجموعه
82090195 | زنجیره آویزی (II) 210*2 کیلونیوتن، 400 کیلوولت دسته سوم، باندل دو سیمه. | مجموعه
82090196 | زنجیره آویزی (II) 210*2 کیلونیوتن، 400 کیلوولت دسته سوم، باندل سه سیمه. | مجموعه
82090197 | زنجیره آویزی (V) 210 کیلونیوتن، 400 کیلوولت دسته سوم، باندل دو سیمه. | مجموعه
82090198 | زنجیره آویزی (V) 210 کیلونیوتن، 400 کیلوولت دسته سوم، باندل سه سیمه. | مجموعه
82090201 | زنجیره آویزی سیم محافظ هوایی 80 کیلونیوتن بدون آرمورراد. | مجموعه
82090202 | زنجیره آویزی سیم محافظ هوایی 80 کیلونیوتن با آرمورراد. | مجموعه
82090203 | زنجیره کششی سیم محافظ هوایی تا 120 کیلونیوتن. | مجموعه
82090204 | زنجیره آویزی سیم محافظ هوایی حاوی فیبر نوری 80 کیلونیوتن با آرمورراد. | مجموعه
82090205 | زنجیره کششی سیم محافظ هوایی حاوی فیبر نوری تا 120 کیلونیوتن. | مجموعه
82090301 | جعبه اتصال فلزی دوراهی سیم OPGW مناسب برای انواع سیم تا 24 تار. | دستگاه
82090302 | جعبه اتصال فلزی سه‌ راهی سیم OPGW مناسب برای انواع سیم تا 48 تار. | دستگاه
82090303 | جعبه اتصال فلزی چهارراهی سیم OPGW مناسب برای انواع سیم تا 48 تار. | دستگاه
82090304 | کلمپ نگهدارنده سیم محافظ هوایی حاوی فیبر نوری. | عدد
82090310 | جعبه اتصال فلزی دوراهی سیم OPGW مناسب برای انواع سیم 36 و 48 تار. | دستگاه
82090311 | ذخیره‌‌ساز سیم محافظ هوایی حاوی فیبر نوری. | دستگاه
82090401 | فاصله‌دهنده ارتعاش‌گیر تک‌لولا برای خطوط با هر سطح ولتاژ و هر نوع هادی به صورت باندل دو‌سیمه. | مجموعه
82090402 | فاصله‌دهنده ارتعاش‌گیر دو‌لولا برای خطوط با هر سطح ولتاژ و هر نوع هادی به صورت باندل دو‌سیمه. | مجموعه
82090403 | فاصله‌دهنده ارتعاش‌گیر تک‌لولا برای خطوط با هر سطح ولتاژ و هر نوع هادی به صورت باندل سه‌سیمه. | مجموعه
82090404 | فاصله‌دهنده ارتعاش‌گیر دو‌لولا برای خطوط با هر سطح ولتاژ و هر نوع هادی به صورت باندل سه‌سیمه. | مجموعه
82090405 | فاصله‌دهنده ارتعاش‌گیر تک‌لولا برای خطوط با هر سطح ولتاژ و هر نوع هادی به صورت باندل چهار‌سیمه. | مجموعه
82090406 | فاصله‌دهنده ارتعاش‌گیر دو‌لولا برای خطوط با هر سطح ولتاژ و هر نوع هادی به صورت باندل چهار‌سیمه. | مجموعه
82090407 | فاصله‌دهنده جمپر برای خطوط با هر سطح ولتاژ و هر نوع هادی به صورت باندل دو‌سیمه. | مجموعه
82090408 | فاصله‌دهنده جمپر برای خطوط با هر سطح ولتاژ و هر نوع هادی به صورت باندل سه‌سیمه. | مجموعه
82090409 | فاصله‌دهنده جمپر برای خطوط با هر سطح ولتاژ و هر نوع هادی به صورت باندل چهار‌سیمه. | مجموعه
82090501 | ارتعاش‌گیر برای سیم‌های هادی از قطر 14 تا 25 میلیمتر. | مجموعه
82090502 | ارتعاش‌گیر برای سیم‌های هادی از قطر 26 تا 40 میلیمتر. | مجموعه
82090503 | ارتعاش‌گیر برای هر نوع سیم محافظ. | مجموعه
82090504 | ارتعاش‌گیر برای سیم‌های محافظ هوایی حاوی فیبر نوری تا قطر 15 میلیمتر به همراه آرمورراد. | مجموعه
82090620 | آرمورراد برای سیم‌های هادی با قطر 14 تا 17 میلیمتر. | مجموعه
82090621 | آرمورراد برای سیم‌های هادی با قطر 17٫5 تا 20 میلیمتر. | مجموعه
82090622 | آرمورراد برای سیم‌های هادی با قطر 20٫5 تا 22 میلیمتر. | مجموعه
82090623 | آرمورراد برای سیم‌های‌ هادی با قطر 22٫5 تا 25 میلیمتر. | مجموعه
82090624 | آرمورراد برای سیم‌های‌ هادی با قطر 25٫5 تا 30 میلیمتر. | مجموعه
82090625 | آرمورراد برای سیم‌های هادی با قطر 30٫5 تا 33 میلیمتر. | مجموعه
82090626 | آرمورراد برای سیم‌های‌ هادی با قطر 33٫5 تا 36 میلیمتر. | مجموعه
82090627 | آرمورراد برای سیم‌های هادی با قطر 36٫5 تا 40 میلیمتر. | مجموعه
82090628 | آرمورراد برای سیم‌ محافظ حاوی فیبر نوری جهت نصب گوی‌ رنگی اعلام خطر. | مجموعه
82090701 | گوی‌ رنگی اعلام خطر برای انواع سیم‌های هادی و محافظ هوایی. | عدد
82090801 | وزنه تعادلی 25 کیلوگرمی. | عدد
82090805 | وزنه تعادلی 50 کیلوگرمی. | عدد
82090806 | وزنه تعادلی 2٫5 کیلوگرمی. | عدد
82090920 | غلاف تعمیری برای سیم‌های هادی با قطر 14 تا 17 میلیمتر. | مجموعه
82090921 | غلاف تعمیری برای سیم‌های هادی با قطر 17٫5 تا 20 میلیمتر. | مجموعه
82090922 | غلاف تعمیری برای سیم‌های هادی با قطر 20٫5 تا 22 میلیمتر. | مجموعه
82090923 | غلاف تعمیری برای سیم‌‌های هادی با قطر 22٫5 تا 25 میلیمتر. | مجموعه
82090924 | غلاف تعمیری برای سیم‌های‌ هادی با قطر 25٫5 تا 30 میلیمتر. | مجموعه
82090925 | غلاف تعمیری برای سیم‌های‌ هادی با قطر 30٫5 تا 33 میلیمتر. | مجموعه
82090926 | غلاف تعمیری برای سیم‌‌های هادی با قطر 33٫5 تا 36 میلیمتر. | مجموعه
82090927 | غلاف تعمیری برای سیم‌های‌ هادی با قطر 36٫5 تا 40 میلیمتر. | مجموعه
82091001 | مفصل میانی برای انواع سیم محافظ هوایی. | عدد
82091020 | مفصل میانی برای سیم‌های هادی با قطر 14 تا 17 میلیمتر. | مجموعه
82091021 | مفصل میانی برای سیم‌های هادی با قطر 17٫5 تا 20 میلیمتر. | مجموعه
82091022 | مفصل میانی برای سیم‌های هادی با قطر 20٫5 تا 22 میلیمتر | مجموعه
82091023 | مفصل میانی برای سیم‌های‌ هادی با قطر 22٫5 تا 25 میلیمتر. | مجموعه
82091024 | مفصل میانی برای سیم‌های‌ هادی با قطر 25٫5 تا 30 میلیمتر. | مجموعه
82091025 | مفصل میانی برای سیم‌‌های هادی با قطر 30٫5 تا 33 میلیمتر. | مجموعه
82091026 | مفصل میانی برای سیم‌های‌ هادی با قطر 33٫5 تا 36 میلیمتر. | مجموعه
82091027 | مفصل میانی برای سیم‌‌های هادی با قطر 36٫5 تا 40 میلیمتر. | مجموعه
82091101 | میله‌زمین با قطر 20 میلیمتر و به طول 2 متر با کلمپ اتصال میله به سیم با روکش گالوانیزه. | عدد
82091102 | میله‌زمین با قطر 20 میلیمتر و به طول 2 متر با کلمپ اتصال میله به سیم با روکش مسی. | عدد
82091103 | کلمپ اتصال سیم زمین به برج با روکش گالوانیزه. | عدد
82091104 | کلمپ اتصال سیم زمین به برج با روکش مسی. | عدد
82091105 | کلمپ اتصال سیم به سیم با روکش گالوانیزه. | عدد
82091106 | کلمپ اتصال سیم به سیم با روکش مسی. | عدد

## خط زمینی
شرکت توانیر - دبیرخانه فهارس بهای رسته نیرو فرم اخذ قیمت فهرست بهاي واحد پايه رشته خطوط هوايي انتقال و فوق توزيع نيروي برق
کد ردیف | شرح ردیف | واحد | میانگین قیمت فروش سه ماهه سوم 1402 | میانگین قیمت فروش دی و بهمن 1402
81020101 | کابل 66/38 کیلوولت بدون‌ زره با عایق XLPE، شیلد مسی با مقطع 50 میلیمتر مربع، با هادی مسی با مقطع 500 میلیمتر مربع. | متر طول
81020102 | کابل 66/38 کیلوولت بدون‌ زره با عایق XLPE، شیلد مسی با مقطع 50 میلیمتر مربع، با هادی مسی با مقطع 630 میلیمتر مربع. | متر طول
81020103 | کابل 66/38 کیلوولت بدون‌ زره با عایق XLPE، شیلد مسی با مقطع 50 میلیمتر مربع، با هادی مسی با مقطع 800 میلیمتر مربع. | متر طول
81020104 | کابل 66/38 کیلوولت بدون‌ زره با عایق XLPE، شیلد مسی با مقطع 50 میلیمتر مربع، با هادی مسی با مقطع 1000 میلیمتر مربع. | متر طول
81020105 | کابل 66/38 کیلوولت بدون‌ زره با عایق XLPE، شیلد مسی با مقطع 50 میلیمتر مربع، با هادی مسی با مقطع 1200 میلیمتر مربع. | متر طول
81020201 | کابل 66/38 کیلوولت زره‌دار با نوار آلومینیومی، عایق XLPE، شیلد مسی با مقطع 50 میلیمتر مربع، با هادی مسی با مقطع 500 میلیمتر مربع. | متر طول
81020202 | کابل 66/38 کیلوولت زره‌دار با نوار آلومینیومی، عایق XLPE، شیلد مسی با مقطع 50 میلیمتر مربع، با هادی مسی با مقطع 630 میلیمتر مربع. | متر طول
81020203 | کابل 66/38 کیلوولت زره‌دار با نوار آلومینیومی، عایق XLPE، شیلد مسی با مقطع 50 میلیمتر مربع، با هادی مسی با مقطع 800 میلیمتر مربع. | متر طول
81020204 | کابل 66/38 کیلوولت زره‌دار با نوار آلومینیومی، عایق XLPE، شیلد مسی با مقطع 50 میلیمتر مربع، با هادی مسی با مقطع 1000 میلیمتر مربع. | متر طول
81020205 | کابل 66/38 کیلوولت زره‌دار با نوار آلومینیومی، عایق XLPE، شیلد مسی با مقطع 50 میلیمتر مربع، با هادی مسی با مقطع 1200 میلیمتر مربع. | متر طول
81020301 | کابل 66/38 کیلوولت زره‌دار با سیم آلومینیومی، عایق XLPE، شیلد مسی با مقطع 50 میلیمتر مربع، با هادی مسی با مقطع 500 میلیمتر مربع. | متر طول
81020302 | کابل 66/38 کیلوولت زره‌دار با سیم آلومینیومی، عایق XLPE، شیلد مسی با مقطع 50 میلیمتر مربع، با هادی مسی با مقطع 630 میلیمتر مربع. | متر طول
81020303 | کابل 66/38 کیلوولت زره‌دار با سیم آلومینیومی، عایق XLPE، شیلد مسی با مقطع 50 میلیمتر مربع، با هادی مسی با مقطع 800 میلیمتر مربع. | متر طول
81020304 | کابل 66/38 کیلوولت زره‌دار با سیم آلومینیومی، عایق XLPE، شیلد مسی با مقطع 50 میلیمتر مربع، با هادی مسی با مقطع 1000 میلیمتر مربع. | متر طول
81020305 | کابل 66/38 کیلوولت زره‌دار با سیم آلومینیومی، عایق XLPE، شیلد مسی با مقطع 50 میلیمتر مربع، با هادی مسی با مقطع 1200 میلیمتر مربع. | متر طول
81020401 | کابل 66/38 کیلوولت کرکره‌ای شده با عایق XLPE، با هادی مسی با مقطع 500 میلیمتر مربع. | متر طول
81020402 | کابل 66/38 کیلوولت کرکره‌ای شده با عایق XLPE، با هادی مسی با مقطع 630 میلیمتر مربع. | متر طول
81020403 | کابل 66/38 کیلوولت کرکره‌ای شده با عایق XLPE، با هادی مسی با مقطع 800 میلیمتر مربع. | متر طول
81020404 | کابل 66/38 کیلوولت کرکره‌ای شده با عایق XLPE، با هادی مسی با مقطع 1000 میلیمتر مربع. | متر طول
81020405 | کابل 66/38 کیلوولت کرکره‌ای شده با عایق XLPE، با هادی مسی با مقطع 1200 میلیمتر مربع. | متر طول
81020501 | اضافه‌بها به ردیف‌های 020101 تا 020105 برای کابل ضد‌آب شعاعی. | درصد
81020502 | اضافه‌بها به ردیف‌های 020201 تا 020205 برای کابل ضد‌آب شعاعی. | درصد
81020503 | اضافه‌بها به ردیف‌های 020301 تا 020305 برای کابل ضد‌آب شعاعی. | درصد
81020601 | اضافه‌بها به ردیف‌های 020101 تا 020105 برای کابل ضد‌آب شعاعی و طولی. | درصد
81020602 | اضافه‌بها به ردیف‌های 020201 تا 020205 برای کابل ضد‌آب شعاعی و طولی. | درصد
81020603 | اضافه‌بها به ردیف‌های 020301 تا 020305 برای کابل ضد‌آب شعاعی و طولی. | درصد
81020604 | اضافه‌بها به ردیف‌های 020401 تا 020405 برای کابل ضد‌آب طولی. | درصد
81020701 | افزایش هر میلیمتر مربع سطح مقطع شیلد مسی برای هر نوع کابل 66/38 کیلوولت. | میلی‌متر مربع - مترطول
81020801 | کابل 132/76 کیلوولت بدون‌ زره با عایق XLPE، شیلد مسی با مقطع 95 میلیمتر مربع، با هادی مسی با مقطع 500 میلیمتر مربع. | متر طول
81020802 | کابل 132/76 کیلوولت بدون‌ زره با عایق XLPE، شیلد مسی با مقطع 95 میلیمتر مربع، با هادی مسی با مقطع 630 میلیمتر مربع. | متر طول
81020803 | کابل 132/76 کیلوولت بدون‌ زره با عایق XLPE، شیلد مسی با مقطع 95 میلیمتر مربع، با هادی مسی با مقطع 800 میلیمتر مربع. | متر طول
81020804 | کابل 132/76 کیلوولت بدون‌ زره با عایق XLPE، شیلد مسی با مقطع 95 میلیمتر مربع، با هادی مسی با مقطع 1000 میلیمتر مربع. | متر طول
81020805 | کابل 132/76 کیلوولت بدون‌ زره با عایق XLPE، شیلد مسی با مقطع 95 میلیمتر مربع، با هادی مسی با مقطع 1200 میلیمتر مربع. | متر طول
81020806 | کابل 132/76 کیلوولت بدون‌ زره با عایق XLPE، شیلد مسی با مقطع 95 میلیمتر مربع، با هادی مسی با مقطع 1600 میلیمتر مربع. | متر طول
81020901 | کابل 132/76 کیلوولت زره‌دار با نوار آلومینیومی، عایق XLPE، شیلد مسی با مقطع 95 میلیمتر مربع، با هادی مسی با مقطع 500 میلیمتر مربع. | متر طول
81020902 | کابل 132/76 کیلوولت زره‌دار با نوار آلومینیومی، عایق XLPE، شیلد مسی با مقطع 95 میلیمتر مربع، با هادی مسی با مقطع 630 میلیمتر مربع. | متر طول
81020903 | کابل 132/76 کیلوولت زره‌دار با نوار آلومینیومی، عایق XLPE، شیلد مسی با مقطع 95 میلیمتر مربع، با هادی مسی با مقطع 800 میلیمتر مربع. | متر طول
81020904 | کابل 132/76 کیلوولت زره‌دار با نوار آلومینیومی، عایق XLPE، شیلد مسی با مقطع 95 میلیمتر مربع، با هادی مسی با مقطع 1000 میلیمتر مربع. | متر طول
81020905 | کابل 132/76 کیلوولت زره‌دار با نوار آلومینیومی، عایق XLPE، شیلد مسی با مقطع 95 میلیمتر مربع، با هادی مسی با مقطع 1200 میلیمتر مربع. | متر طول
81020906 | کابل 132/76 کیلوولت زره‌دار با نوار آلومینیومی، عایق XLPE، شیلد مسی با مقطع 95 میلیمتر مربع، با هادی مسی با مقطع 1600 میلیمتر مربع. | متر طول
81021001 | کابل 132/76 کیلوولت زره‌دار با سیم آلومینیومی، عایق XLPE، شیلد مسی با مقطع 95 میلیمتر مربع، با هادی مسی با مقطع 500 میلیمتر مربع. | متر طول
81021002 | کابل 132/76 کیلوولت زره‌دار با سیم آلومینیومی، عایق XLPE، شیلد مسی با مقطع 95 میلیمتر مربع، با هادی مسی با مقطع 630 میلیمتر مربع. | متر طول
81021003 | کابل 132/76 کیلوولت زره‌دار با سیم آلومینیومی، عایق XLPE، شیلد مسی با مقطع 95 میلیمتر مربع، با هادی مسی با مقطع 800 میلیمتر مربع. | متر طول
81021004 | کابل 132/76 کیلوولت زره‌دار با سیم آلومینیومی، عایق XLPE، شیلد مسی با مقطع 95 میلیمتر مربع، با هادی مسی با مقطع 1000 میلیمتر مربع. | متر طول
81021005 | کابل 132/76 کیلوولت زره‌دار با سیم آلومینیومی، عایق XLPE، شیلد مسی با مقطع 95 میلیمتر مربع، با هادی مسی با مقطع 1200 میلیمتر مربع. | متر طول
81021006 | کابل 132/76 کیلوولت زره‌دار با سیم آلومینیومی، عایق XLPE، شیلد مسی با مقطع 95 میلیمتر مربع، با هادی مسی با مقطع 1600 میلیمتر مربع. | متر طول
81021101 | کابل 132/76 کیلوولت کرکره‌ای شده با عایق XLPE، با هادی مسی با مقطع 500 میلیمتر مربع. | متر طول
81021102 | کابل 132/76 کیلوولت کرکره‌ای شده با عایق XLPE، با هادی مسی با مقطع 630 میلیمتر مربع. | متر طول
81021103 | کابل 132/76 کیلوولت کرکره‌ای شده با عایق XLPE، با هادی مسی با مقطع 800 میلیمتر مربع. | متر طول
81021104 | کابل 132/76 کیلوولت کرکره‌ای شده با عایق XLPE، با هادی مسی با مقطع 1000 میلیمتر مربع. | متر طول
81021105 | کابل 132/76 کیلوولت کرکره‌ای شده با عایق XLPE، با هادی مسی با مقطع 1200 میلیمتر مربع. | متر طول
81021106 | کابل 132/76 کیلوولت کرکره‌ای شده با عایق XLPE، با هادی مسی با مقطع 1600 میلیمتر مربع. | متر طول
81021201 | اضافه‌بها به ردیف‌های 020801 تا 020806 برای کابل ضد‌آب شعاعی. | درصد
81021202 | اضافه‌بها به ردیف‌های 020901 تا 020906 برای کابل ضد‌آب شعاعی. | درصد
81021203 | اضافه‌بها به ردیف‌های 021001 تا 021006 برای کابل ضد‌آب شعاعی. | درصد
81021301 | اضافه‌بها به ردیف‌های 020801 تا 020806 برای کابل ضد‌آب شعاعی و طولی. | درصد
81021302 | اضافه‌بها به ردیف‌های 020901 تا 020906 برای کابل ضد‌آب شعاعی و طولی. | درصد
81021303 | اضافه‌بها به ردیف‌های 0201001 تا 0201006 برای کابل ضد‌آب شعاعی و طولی. | درصد
81021304 | اضافه‌بها به ردیف‌های 021101 تا 021106 برای کابل ضد‌آب طولی. | درصد
81021401 | ﻿افزایش هر میلیمتر مربع سطح مقطع شیلد مسی برای هر نوع کابل 132/76 کیلوولت. | میلی‌متر مربع - مترطول
81030101 | کابل 230/132 کیلوولت بدون‌ زره با عایق XLPE، شیلد مسی با مقطع 185 میلیمتر مربع، با هادی مسی با مقطع 630 میلیمتر مربع. | متر طول
81030102 | کابل 230/132 کیلوولت بدون‌ زره با عایق XLPE، شیلد مسی با مقطع 185 میلیمتر مربع، با هادی مسی با مقطع 800 میلیمتر مربع. | متر طول
81030103 | کابل 230/132 کیلوولت بدون‌ زره با عایق XLPE، شیلد مسی با مقطع 185 میلیمتر مربع، با هادی مسی با مقطع 1000 میلیمتر مربع. | متر طول
81030104 | کابل 230/132 کیلوولت بدون‌ زره با عایق XLPE، شیلد مسی با مقطع 185 میلیمتر مربع، با هادی مسی با مقطع 1200 میلیمتر مربع. | متر طول
81030105 | کابل 230/132 کیلوولت بدون‌ زره با عایق XLPE، شیلد مسی با مقطع 185 میلیمتر مربع، با هادی مسی با مقطع 1600 میلیمتر مربع. | متر طول
81030106 | کابل 230/132 کیلوولت بدون‌ زره با عایق XLPE، شیلد مسی با مقطع 185 میلیمتر مربع، با هادی مسی با مقطع 2000 میلیمتر مربع. | متر طول
81030201 | کابل 230/132 کیلوولت زره‌دار با نوار آلومینیومی، عایق XLPE، شیلد مسی با مقطع 185 میلیمتر مربع، با هادی مسی با مقطع 630 میلیمتر مربع. | متر طول
81030202 | کابل 230/132 کیلوولت زره‌دار با نوار آلومینیومی، عایق XLPE، شیلد مسی با مقطع 185 میلیمتر مربع، با هادی مسی با مقطع 800 میلیمتر مربع. | متر طول
81030203 | کابل 230/132 کیلوولت زره‌دار با نوار آلومینیومی، عایق XLPE، شیلد مسی با مقطع 185 میلیمتر مربع، با هادی مسی با مقطع 1000 میلیمتر مربع. | متر طول
81030204 | کابل 230/132 کیلوولت زره‌دار با نوار آلومینیومی، عایق XLPE، شیلد مسی با مقطع 185 میلیمتر مربع، با هادی مسی با مقطع 1200 میلیمتر مربع. | متر طول
81030205 | کابل 230/132 کیلوولت زره‌دار با نوار آلومینیومی، عایق XLPE، شیلد مسی با مقطع 185 میلیمتر مربع، با هادی مسی با مقطع 1600 میلیمتر مربع. | متر طول
81030206 | کابل 230/132 کیلوولت زره‌دار با نوار آلومینیومی، عایق XLPE، شیلد مسی با مقطع 185 میلیمتر مربع، با هادی مسی با مقطع 2000 میلیمتر مربع. | متر طول
81030301 | کابل 230/132 کیلوولت زره‌دار با سیم آلومینیومی، عایق XLPE، شیلد مسی با مقطع 185 میلیمتر مربع، با هادی مسی با مقطع 630 میلیمتر مربع. | متر طول
81030302 | کابل 230/132 کیلوولت زره‌دار با سیم آلومینیومی، عایق XLPE، شیلد مسی با مقطع 185 میلیمتر مربع، با هادی مسی با مقطع 800 میلیمتر مربع. | متر طول
81030303 | کابل 230/132 کیلوولت زره‌دار با سیم آلومینیومی، عایق XLPE، شیلد مسی با مقطع 185 میلیمتر مربع، با هادی مسی با مقطع 1000 میلیمتر مربع. | متر طول
81030304 | کابل 230/132 کیلوولت زره‌دار با سیم آلومینیومی، عایق XLPE، شیلد مسی با مقطع 185 میلیمتر مربع، با هادی مسی با مقطع 1200 میلیمتر مربع. | متر طول
81030305 | کابل 230/132 کیلوولت زره‌دار با سیم آلومینیومی، عایق XLPE، شیلد مسی با مقطع 185 میلیمتر مربع، با هادی مسی با مقطع 1600 میلیمتر مربع. | متر طول
81030306 | کابل 230/132 کیلوولت زره‌دار با سیم آلومینیومی، عایق XLPE، شیلد مسی با مقطع 185 میلیمتر مربع، با هادی مسی با مقطع 2000 میلیمتر مربع. | متر طول
81030401 | کابل 230/132 کیلوولت کرکره‌ای شده با عایق XLPE، با هادی مسی با مقطع 630 میلیمتر مربع. | متر طول
81030402 | کابل 230/132 کیلوولت کرکره‌ای شده با عایق XLPE، با هادی مسی با مقطع 800 میلیمتر مربع. | متر طول
81030403 | کابل 230/132 کیلوولت کرکره‌ای شده با عایق XLPE، با هادی مسی با مقطع 1000 میلیمتر مربع. | متر طول
81030404 | کابل 230/132 کیلوولت کرکره‌ای شده با عایق XLPE، با هادی مسی با مقطع 1200 میلیمتر مربع. | متر طول
81030405 | کابل 230/132 کیلوولت کرکره‌ای شده با عایق XLPE، با هادی مسی با مقطع 1600 میلیمتر مربع. | متر طول
81030406 | کابل 230/132 کیلوولت کرکره‌ای شده با عایق XLPE، با هادی مسی با مقطع 2000 میلیمتر مربع. | متر طول
81030501 | اضافه‌بها به ردیف‌های 030101 تا 030106 برای کابل ضد‌آب شعاعی. | درصد
81030502 | اضافه‌بها به ردیف‌های 030201 تا 030206 برای کابل ضد‌آب شعاعی. | درصد
81030503 | اضافه‌بها به ردیف‌های 030301 تا 030306 برای کابل ضد‌آب شعاعی. | درصد
81030601 | اضافه‌بها به ردیف‌های 030101 تا 030106 برای کابل ضد‌آب شعاعی و طولی. | درصد
81030602 | اضافه‌بها به ردیف‌های 030201 تا 030206 برای کابل ضد‌آب شعاعی و طولی. | درصد
81030603 | اضافه‌بها به ردیف‌های 030301 تا 030306 برای کابل ضد‌آب شعاعی و طولی. | درصد
81030604 | اضافه‌بها به ردیف‌های 030401 تا 030406 برای کابل ضد‌آب طولی. | درصد
81030701 | افزایش هر میلیمتر مربع سطح مقطع شیلد مسی برای هر نوع کابل 230/132 کیلوولت. | میلی‌متر مربع - مترطول
81040101 | کابل 66/38 کیلوولت بدون‌ زره با عایق XLPE، شیلد مسی با مقطع 50 میلیمتر مربع، با هادی آلومینیومی با مقطع 500 میلیمتر مربع. | متر طول
81040102 | کابل 66/38 کیلوولت بدون‌ زره با عایق XLPE، شیلد مسی با مقطع 50 میلیمتر مربع، با هادی آلومینیومی با مقطع 630 میلیمتر مربع. | متر طول
81040103 | کابل 66/38 کیلوولت بدون‌ زره با عایق XLPE، شیلد مسی با مقطع 50 میلیمتر مربع، با هادی آلومینیومی با مقطع 800 میلیمتر مربع. | متر طول
81040104 | کابل 66/38 کیلوولت بدون‌ زره با عایق XLPE، شیلد مسی با مقطع 50 میلیمتر مربع، با هادی آلومینیومی با مقطع 1000 میلیمتر مربع. | متر طول
81040105 | کابل 66/38 کیلوولت بدون‌ زره با عایق XLPE، شیلد مسی با مقطع 50 میلیمتر مربع، با هادی آلومینیومی با مقطع 1200 میلیمتر مربع. | متر طول
81040110 | کابل 66/38 کیلوولت بدون‌ زره با عایق XLPE، شیلد مسی با مقطع 50 میلیمتر مربع، با هادی آلومینیومی با مقطع 1600 میلیمتر مربع. | متر طول
81040201 | کابل 66/38 کیلوولت زره‌دار با نوار آلومینیومی، عایق XLPE، شیلد مسی با مقطع 50 میلیمتر مربع، با هادی آلومینیومی با مقطع 500 میلیمتر مربع. | متر طول
81040202 | کابل 66/38 کیلوولت زره‌دار با نوار آلومینیومی، عایق XLPE، شیلد مسی با مقطع 50 میلیمتر مربع، با هادی آلومینیومی با مقطع 630 میلیمتر مربع. | متر طول
81040203 | کابل 66/38 کیلوولت زره‌دار با نوار آلومینیومی، عایق XLPE، شیلد مسی با مقطع 50 میلیمتر مربع، با هادی آلومینیومی با مقطع 800 میلیمتر مربع. | متر طول
81040204 | کابل 66/38 کیلوولت زره‌دار با نوار آلومینیومی، عایق XLPE، شیلد مسی با مقطع 50 میلیمتر مربع، با هادی آلومینیومی با مقطع 1000 میلیمتر مربع. | متر طول
81040205 | کابل 66/38 کیلوولت زره‌دار با نوار آلومینیومی، عایق XLPE، شیلد مسی با مقطع 50 میلیمتر مربع، با هادی آلومینیومی با مقطع 1200 میلیمتر مربع. | متر طول
81040210 | کابل 66/38 کیلوولت زره‌دار با نوار آلومینیومی، عایق XLPE، شیلد مسی با مقطع 50 میلیمتر مربع، با هادی آلومینیومی با مقطع 1600 میلیمتر مربع. | متر طول
81040301 | کابل 66/38 کیلوولت زره‌دار با سیم آلومینیومی، عایق XLPE، شیلد مسی با مقطع 50 میلیمتر مربع، با هادی آلومینیومی با مقطع 500 میلیمتر مربع. | متر طول
81040302 | کابل 66/38 کیلوولت زره‌دار با سیم آلومینیومی، عایق XLPE، شیلد مسی با مقطع 50 میلیمتر مربع، با هادی آلومینیومی با مقطع 630 میلیمتر مربع. | متر طول
81040303 | کابل 66/38 کیلوولت زره‌دار با سیم آلومینیومی، عایق XLPE، شیلد مسی با مقطع 50 میلیمتر مربع، با هادی آلومینیومی با مقطع 800 میلیمتر مربع. | متر طول
81040304 | کابل 66/38 کیلوولت زره‌دار با سیم آلومینیومی، عایق XLPE، شیلد مسی با مقطع 50 میلیمتر مربع، با هادی آلومینیومی با مقطع 1000 میلیمتر مربع. | متر طول
81040305 | کابل 66/38 کیلوولت زره‌دار با سیم آلومینیومی، عایق XLPE، شیلد مسی با مقطع 50 میلیمتر مربع، با هادی آلومینیومی با مقطع 1200 میلیمتر مربع. | متر طول
81040310 | کابل 66/38 کیلوولت زره‌دار با سیم آلومینیومی، عایق XLPE، شیلد مسی با مقطع 50 میلیمتر مربع، با هادی آلومینیومی با مقطع 1600 میلیمتر مربع. | متر طول
81040401 | کابل 66/38 کیلوولت کرکره‌ای شده با عایق XLPE، با هادی آلومینیومی با مقطع 500 میلیمتر مربع. | متر طول
81040402 | کابل 66/38 کیلوولت کرکره‌ای شده با عایق XLPE، با هادی آلومینیومی با مقطع 630 میلیمتر مربع. | متر طول
81040403 | کابل 66/38 کیلوولت کرکره‌ای شده با عایق XLPE، با هادی آلومینیومی با مقطع 800 میلیمتر مربع. | متر طول
81040404 | کابل 66/38 کیلوولت کرکره‌ای شده با عایق XLPE، با هادی آلومینیومی با مقطع 1000 میلیمتر مربع. | متر طول
81040405 | کابل 66/38 کیلوولت کرکره‌ای شده با عایق XLPE، با هادی آلومینیومی با مقطع 1200 میلیمتر مربع. | متر طول
81040410 | کابل 66/38 کیلوولت کرکره‌ای شده با عایق XLPE، با هادی آلومینیومی با مقطع 1600 میلیمتر مربع. | متر طول
81040501 | اضافه‌بها به ردیف‌های 040101 تا 040105 برای کابل ضد‌‌آب شعاعی. | درصد
81040502 | اضافه‌بها به ردیف‌های 040201 تا 040205 برای کابل ضد‌آب شعاعی. | درصد
81040503 | اضافه‌بها به ردیف‌های 040301 تا 040305 برای کابل ضد‌آب شعاعی. | درصد
81040601 | اضافه‌بها به ردیف‌های 040101 تا 040105 برای کابل ضد‌آب شعاعی و طولی. | درصد
81040602 | اضافه‌بها به ردیف‌های 040201 تا 040205 برای کابل ضد‌آب شعاعی و طولی. | درصد
81040603 | اضافه‌بها به ردیف‌های 040301 تا 040305 برای کابل ضد‌آب شعاعی و طولی. | درصد
81040604 | اضافه‌بها به ردیف‌های 040401 تا 040405 برای کابل ضد‌آب طولی. | درصد
81040701 | افزایش هر میلیمتر مربع سطح مقطع شیلد مسی برای هر نوع کابل 66/38 کیلوولت. | میلی‌متر مربع - مترطول
81040801 | كابل 132/76 کیلوولت بدون‌ زره با عايق XLPE، شیلد مسی با مقطع 95 میلیمتر مربع، با هادي آلومینیومی با مقطع 630 میلیمتر مربع. | متر طول
81040802 | کابل 132/76 کیلوولت بدون‌ زره با عایق XLPE، شیلد مسی با مقطع 95 میلیمتر مربع، با هادی آلومینیومی با مقطع 800 میلیمتر مربع. | متر طول
81040803 | کابل 132/76 کیلوولت بدون‌ زره با عایق XLPE، شیلد مسی با مقطع 95 میلیمتر مربع، با هادی آلومینیومی با مقطع 1000 میلیمتر مربع. | متر طول
81040804 | کابل 132/76 کیلوولت بدون‌ زره با عایق XLPE، شیلد مسی با مقطع 95 میلیمتر مربع، با هادی آلومینیومی با مقطع 1200 میلیمتر مربع. | متر طول
81040805 | كابل 132/76 کیلوولت بدون‌ زره با عايق XLPE، شیلد مسی با مقطع 95 میلیمتر مربع، با هادي آلومینیومی با مقطع 1600 میلیمتر مربع. | متر طول
81040901 | كابل 132/76 کیلوولت زره‌دار با نوار آلومینیمی، عايق XLPE، شیلد مسی با مقطع 95 میلیمتر مربع، با هادی آلومینیومی با مقطع 500 میلیمتر مربع. | متر طول
81040902 | كابل 132/76 کیلوولت زره‌دار با نوار آلومینیمی، عايق XLPE، شیلد مسی با مقطع 95 میلیمتر مربع، با هادي آلومینیومی با مقطع 630 میلیمتر مربع. | متر طول
81040903 | كابل 132/76 کیلوولت زره‌دار با نوار آلومینیمی، عايق XLPE، شیلد مسی با مقطع 95 میلیمتر مربع، با هادي آلومینیومی با مقطع 800 میلیمتر مربع. | متر طول
81040904 | كابل 132/76 کیلوولت زره‌دار با نوار آلومینیمی، عايق XLPE، شیلد مسی با مقطع 95 میلیمتر مربع، با هادي آلومینیومی با مقطع 1000 میلیمتر مربع. | متر طول
81040905 | كابل 132/76 کیلوولت زره‌دار با نوار آلومینیمی، عايق XLPE، شیلد مسی با مقطع 95 میلیمتر مربع، با هادي آلومینیومی با مقطع 1200 میلیمتر مربع. | متر طول
81041002 | كابل 132/76 کیلوولت زره‌دار با سیم آلومینیمی، عايق XLPE، شیلد مسی با مقطع 95 میلیمتر مربع، با هادي آلومینیومی با مقطع 630 میلیمتر مربع. | متر طول
81041003 | كابل 132/76 کیلوولت زره‌دار با سیم آلومینیمی، عايق XLPE، شیلد مسی با مقطع 95 میلیمتر مربع، با هادي آلومینیومی با مقطع 800 میلیمتر مربع. | متر طول
81041004 | کابل 132/76 کیلوولت زره‌دار با سیم آلومینیمی، عایق XLPE، شیلد مسی با مقطع 95 میلیمتر مربع، با هادی آلومینیومی با مقطع 1000 میلیمتر مربع. | متر طول
81041005 | کابل 132/76 کیلوولت زره‌دار با سیم آلومینیمی، عایق XLPE، شیلد مسی با مقطع 95 میلیمتر مربع، با هادی آلومینیومی با مقطع 1200 میلیمتر مربع. | متر طول
81041006 | کابل 132/76 کیلوولت زره‌دار با سیم آلومینیمی، عایق XLPE، شیلد مسی با مقطع 95 میلیمتر مربع، با هادی آلومینیومی با مقطع 1600 میلیمتر مربع. | متر طول
81041102 | کابل 132/76 کیلوولت کرکره‌ای شده با عایق XLPE، با هادی آلومینیومی با مقطع 630 میلیمتر مربع. | متر طول
81041103 | کابل 132/76 کیلوولت کرکره‌ای شده با عایق XLPE، با هادی آلومینیومی با مقطع 800 میلیمتر مربع. | متر طول
81041104 | کابل 132/76 کیلوولت کرکره‌ای شده با عایق XLPE، با هادی آلومینیومی با مقطع 1000 میلیمتر مربع. | متر طول
81041105 | کابل 132/76 کیلوولت کرکره‌ای شده با عایق XLPE، با هادی آلومینیومی با مقطع 1200 میلیمتر مربع. | متر طول
81041106 | کابل 132/76 کیلوولت کرکره‌ای شده با عایق XLPE، با هادی آلومینیومی با مقطع 1600 میلیمتر مربع. | متر طول
81041201 | اضافه‌بها به ردیف‌های 040801 تا 040805 برای کابل ضد‌آب شعاعی. | درصد
81041202 | اضافه‌بها به ردیف‌های 040901 تا 040905 برای کابل ضد‌آب شعاعی. | درصد
81041203 | اضافه‌بها به ردیف‌های 041001 تا 041006 برای کابل ضد‌آب شعاعی. | درصد
81041301 | اضافه‌بها به ردیف‌های 040801 تا 040805 برای کابل ضد‌آب شعاعی و طولی. | درصد
81041302 | اضافه‌بها به ردیف‌های 040901 تا 040905 برای کابل ضد‌آب شعاعی و طولی. | درصد
81041303 | اضافه‌بها به ردیف‌های 041001 تا 041006 برای کابل ضد‌آب شعاعی و طولی. | درصد
81041304 | اضافه‌بها به ردیف‌های 041101 تا 041106 برای کابل ضد‌آب طولی. | درصد
81041401 | افزایش هر میلیمتر مربع سطح مقطع شیلد مسی برای هر نوع کابل 132/76 کیلوولت. | میلی‌متر مربع - مترطول
81050101 | كابل 230/132 کیلوولت بدون‌ زره با عايق XLPE، شیلد مسی با مقطع 185 میلیمتر مربع، با هادي آلومینیومی با مقطع 630 میلیمتر مربع. | متر طول
81050102 | کابل 230/132 کیلوولت بدون‌ زره با عایق XLPE، شیلد مسی با مقطع 185 میلیمتر مربع، با هادی آلومینیومی با مقطع 800 میلیمتر مربع. | متر طول
81050103 | کابل 230/132 کیلوولت بدون‌ زره با عایق XLPE، شیلد مسی با مقطع 185 میلیمتر مربع، با هادی آلومینیومی با مقطع 1000 میلیمتر مربع. | متر طول
81050104 | کابل 230/132 کیلوولت بدون‌ زره با عایق XLPE، شیلد مسی با مقطع 185 میلیمتر مربع، با هادی آلومینیومی با مقطع 1200 میلیمتر مربع. | متر طول
81050105 | کابل 230/132 کیلوولت بدون‌ زره با عایق XLPE، شیلد مسی با مقطع 185 میلیمتر مربع، با هادی آلومینیومی با مقطع 1600 میلیمتر مربع. | متر طول
81050106 | كابل 230/132 کیلوولت بدون‌ زره با عايق XLPE، شیلد مسی با مقطع 185 میلیمتر مربع، با هادي آلومینیومی با مقطع 2000 میلیمتر مربع. | متر طول
81050201 | كابل 230/132 کیلوولت زره‌دار با نوار آلومینیومی، عایق XLPE، شیلد مسی با مقطع 185 میلیمتر مربع، با هادی آلومینیومی با مقطع 630 میلیمتر مربع. | متر طول
81050202 | كابل 230/132 کیلوولت زره‌دار با نوار آلومینیومی، عايق XLPE، شیلد مسی با مقطع 185 میلیمتر مربع، با هادي آلومینیومی با مقطع 800 میلیمتر مربع. | متر طول
81050203 | كابل 230/132 کیلوولت زره‌دار با نوار آلومینیومی، عايق XLPE، شیلد مسی با مقطع 185 میلیمتر مربع، با هادي آلومینیومی با مقطع 1000 میلیمتر مربع. | متر طول
81050204 | كابل 230/132 کیلوولت زره‌دار با نوار آلومینیومی، عايق XLPE، شیلد مسی با مقطع 185 میلیمتر مربع، با هادي آلومینیومی با مقطع 1200 میلیمتر مربع. | متر طول
81050205 | كابل 230/132 کیلوولت زره‌دار با نوار آلومینیومی، عايق XLPE، شیلد مسی با مقطع 185 میلیمتر مربع، با هادي آلومینیومی با مقطع 1600 میلیمتر مربع. | متر طول
81050206 | كابل 230/132 کیلوولت زره‌دار با نوار آلومینیومی، عايق XLPE، شیلد مسی با مقطع 185 میلیمتر مربع، با هادي آلومینیومی با مقطع 2000 میلیمتر مربع. | متر طول
81050301 | كابل 230/132 کیلوولت زره‌دار با سیم آلومینیومی، عايق XLPE، شیلد مسی با مقطع 185 میلیمتر مربع، با هادي آلومینیومی با مقطع 630 میلیمتر مربع. | متر طول
81050302 | كابل 230/132 کیلوولت زره‌دار با سیم آلومینیومی، عایق XLPE، شیلد مسی با مقطع 185 میلیمتر مربع، با هادی آلومینیومی با مقطع 800 میلیمتر مربع. | متر طول
81050303 | كابل 230/132 کیلوولت زره‌دار با سیم آلومینیومی، عايق XLPE، شیلد مسی با مقطع 185 میلیمتر مربع، با هادي آلومینیومی با مقطع 1000 میلیمتر مربع. | متر طول
81050304 | كابل 230/132 کیلوولت زره‌دار با سیم آلومینیومی، عايق XLPE، شیلد مسی با مقطع 185 میلیمتر مربع، با هادي آلومینیومی با مقطع 1200 میلیمتر مربع. | متر طول
81050305 | كابل 230/132 کیلوولت زره‌دار با سیم آلومینیومی، عايق XLPE، شیلد مسی با مقطع 185 میلیمتر مربع، با هادي آلومینیومی با مقطع 1600 میلیمتر مربع. | متر طول
81050306 | كابل 230/132 کیلوولت زره‌دار با سیم آلومینیومی، عايق XLPE، شیلد مسی با مقطع 185 میلیمتر مربع، با هادي آلومینیومی با مقطع 2000 میلیمتر مربع. | متر طول
81050401 | کابل 230/132 کیلوولت کرکره‌ای شده با عایق XLPE، با هادی آلومینیومی با مقطع 630 میلیمتر مربع. | متر طول
81050402 | کابل 230/132 کیلوولت کرکره‌ای شده با عایق XLPE، با هادی آلومینیومی با مقطع 800 میلیمتر مربع. | متر طول
81050403 | کابل 230/132 کیلوولت کرکره‌ای شده با عایق XLPE، با هادی آلومینیومی با مقطع 1000 میلیمتر مربع. | متر طول
81050404 | کابل 230/132 کیلوولت کرکره‌ای شده با عایق XLPE، با هادی آلومینیومی با مقطع 1200 میلیمتر مربع. | متر طول
81050405 | کابل 230/132 کیلوولت کرکره‌ای شده با عایق XLPE، با هادی آلومینیومی با مقطع 1600 میلیمتر مربع. | متر طول
81050406 | کابل 230/132 کیلوولت کرکره‌ای شده با عایق XLPE، با هادی آلومینیومی با مقطع 2000 میلیمتر مربع. | متر طول
81050501 | اضافه‌بها به ردیف‌های 050101 تا 050106 برای کابل ضد‌آب شعاعی. | درصد
81050502 | اضافه‌بها به ردیف‌های 050201 تا 050206 برای کابل ضد‌آب شعاعی. | درصد
81050503 | اضافه‌بها به ردیف‌های 050301 تا 050306 برای کابل ضد‌آب شعاعی. | درصد
81050601 | اضافه‌بها به ردیف‌های 050101 تا 050106 برای کابل ضد‌آب شعاعی و طولی. | درصد
81050602 | اضافه‌بها به ردیف‌های 050201 تا 050206 برای کابل ضد‌آب شعاعی و طولی. | درصد
81050603 | اضافه‌بها به ردیف‌های 050301 تا 050306 برای کابل ضد‌آب شعاعی و طولی. | درصد
81050604 | اضافه‌بها به ردیف‌های 050401 تا 050406 برای کابل ضد‌آب طولی. | درصد
81050701 | افزایش هر میلیمتر مربع سطح مقطع شیلد مسی برای هر نوع کابل 230/132 کیلوولت. | میلی‌متر مربع - مترطول
81060101 | سرکابل 72٫5 کیلوولت بیرونی کامپوزیتی خود‌نگهدار خشک با فاصله خزشی تا 2248 میلیمتر - برای هر‌نوع هادی تا مقطع 1200 میلیمتر مربع. | عدد
81060201 | سرکابل 72٫5 کیلوولت بیرونی کامپوزیتی خود‌نگهدار روغنی با فاصله خزشی تا 2248 میلیمتر - برای هر‌نوع هادی تا مقطع 1200 میلیمتر مربع. | عدد
81060301 | سرکابل 72٫5 کیلوولت بیرونی کامپوزیتی Flexible با فاصله خزشی تا 2248 میلیمتر - برای هر‌نوع هادی تا مقطع 1200 میلیمتر مربع. | عدد
81060401 | سرکابل 72٫5 کیلوولت بیرونی پرسلینی خود‌نگهدار روغنی با فاصله خزشی تا 2248 میلیمتر - برای هر‌‌نوع هادی تا مقطع 1200 میلیمتر مربع. | عدد
81060501 | سرکابل 145 کیلوولت بیرونی کامپوزیتی خود‌نگهدار خشک با فاصله خزشی تا 3625 میلیمتر - برای هر‌نوع هادی تا مقطع 1200 میلیمتر مربع. | عدد
81060502 | سرکابل 145 کیلوولت بیرونی کامپوزیتی خود‌نگهدار خشک با فاصله خزشی بیش از 3625 تا 4495 میلیمتر - برای هر‌نوع هادی تا مقطع 1200 میلیمتر مربع. | عدد
81060601 | سرکابل 145 کیلوولت بیرونی کامپوزیتی خود‌نگهدار روغنی با فاصله خزشی تا 3625 میلیمتر - برای هر‌نوع هادی تا مقطع 1200 میلیمتر مربع. | عدد
81060602 | سرکابل 145 کیلوولت بیرونی کامپوزیتی خود‌نگهدار روغنی با فاصله خزشی بیش از 3625 تا 4495 میلیمتر - برای هر‌نوع هادی تا مقطع 1200 میلیمتر مربع. | عدد
81060701 | سرکابل 145 کیلوولت بیرونی کامپوزیتی Flexible با فاصله خزشی تا 3625 میلیمتر - برای هر‌نوع هادی تا مقطع 1200 میلیمتر مربع. | عدد
81060702 | سرکابل 145 کیلوولت بیرونی کامپوزیتی Flexible با فاصله خزشی بیش از 3625 تا 4495 میلیمتر - برای هر‌نوع هادی تا مقطع 1200 میلیمتر مربع. | عدد
81060801 | سرکابل 145 کیلوولت بیرونی پرسلینی خود‌نگهدار روغنی با فاصله خزشی تا 4495 میلیمتر - برای هر‌نوع هادی تا مقطع 1200 میلیمتر مربع. | عدد
81060901 | سرکابل 245 کیلوولت بیرونی کامپوزیتی خو‌نگهدار روغنی با فاصله خزشی تا 7595 میلیمتر - برای هر‌نوع هادی تا مقطع 1200 میلیمتر مربع. | عدد
81061001 | سرکابل 245 کیلوولت بیرونی پرسلینی خود‌نگهدار روغنی با فاصله خزشی تا 7595 میلیمتر - برای هر‌نوع هادی تا مقطع 1200 میلیمتر مربع. | عدد
81061101 | سرکابل 72٫5 کیلوولت گازی برای هر‌نوع هادی تا مقطع 1200 میلیمتر مربع. | عدد
81061201 | سرکابل 145 کیلوولت گازی برای هر‌نوع هادی تا مقطع 1600 میلیمتر مربع. | عدد
81061301 | سرکابل 245 کیلوولت گازی برای هر‌نوع هادی تا مقطع 2000 میلیمتر مربع. | عدد
81061401 | مفصل حرارتی برای اتصال کابل‌های 72٫5 کیلوولت با مقطع تا 1200 میلیمتر مربع. | عدد
81061501 | مفصل SLIP-ON براي اتصال كابل‌هاي 72٫5 کیلوولت با مقطع تا 1200 میلیمتر مربع از نوع کراس‌باندینگ با روکش حرارتی. | عدد
81061504 | مفصل SLIP-ON براي اتصال كابل‌هاي 145 کیلوولت با مقطع تا 1600 میلیمتر مربع از نوع کراس‌باندینگ با روکش حرارتی. | عدد
81061505 | مفصل SLIP-ON براي اتصال كابل‌هاي 145 کیلوولت با مقطع تا 1600 میلیمتر مربع از نوع کراس‌باندینگ با روکش و بدنه پلاستیکی به‌همراه رزین. | عدد
81061508 | مفصل SLIP-ON برای اتصال کابل‌های 245 کیلوولت با مقطع تا 2000 میلیمتر مربع از نوع کراس‌باندینگ با روکش حرارتی. | عدد
81061509 | مفصل SLIP-ON براي اتصال كابل‌هاي 245 کیلوولت با مقطع تا 2000 میلیمتر مربع از نوع کراس‌باندینگ با روکش و بدنه پلاستیکی به‌همراه رزین. | عدد
81062001 | سرکابل 72٫5 کیلوولت بیرونی از نوع حرارتی با فاصله خزشی تا 2248 میلیمتر - برای هر ‌نوع هادی تا مقطع 1200 میلیمتر مربع. | عدد
81070101 | کابل فیبر‌ نوری SM - خاکی خشک حاوی 24 تار نوری. | متر طول
81070102 | کابل فیبر‌ نوری SM - خاکی خشک حاوی 48 تار نوری. | متر طول
81070103 | کابل فیبر‌ نوری SM - خاکی ژله‌ای حاوی 24 تار نوری. | متر طول
81070104 | کابل فیبر‌ نوری SM - خاکی ژله‌ای حاوی 48 تار نوری. | متر طول
81070105 | کابل فیبر‌ نوری SM - کانالی خشک حاوی 24 تار نوری. | متر طول
81070106 | کابل فیبر‌ نوری SM - کانالی خشک حاوی 48 تار نوری. | متر طول
81070107 | کابل فیبر‌ نوری SM - کانالی ژله‌ای حاوی 24 تار نوری. | متر طول
81070108 | کابل فیبر‌ نوری SM - کانالی ژله‌ای حاوی 48 تار نوری. | متر طول
81070201 | کابل فیبر نوری NZDSF - خاکی خشک حاوی 24 تار نوری. | متر طول
81070202 | کابل فیبر نوری NZDSF - خاکی خشک حاوی 48 تار نوری. | متر طول
81070203 | کابل فیبر نوری NZDSF - خاکی ژله‌ای حاوی 24 تار نوری. | متر طول
81070204 | کابل فیبر نوری NZDSF - خاکی ژله‌ای حاوی 48 تار نوری. | متر طول
81070205 | کابل فیبر نوری NZDSF - کانالی خشک حاوی 24 تار نوری. | متر طول
81070206 | کابل فیبر نوری NZDSF - کانالی خشک حاوی 48 تار نوری. | متر طول
81070207 | کابل فیبر نوری NZDSF - کانالی ژله‌ای حاوی 24 تار نوری. | متر طول
81070208 | کابل فیبر نوری NZDSF - کانالی ژله‌ای حاوی 48 تار نوری. | متر طول
81070301 | کابل فیبر نوری MM - کانالی ژله‌ای حاوی 6 تار نوری. | متر طول
81070401 | مفصل زمینی فیبر نوری برای اتصال 24 تار نوری. | عدد
81070402 | مفصل زمینی فیبر نوری برای اتصال 48 تار نوری. | عدد
81080101 | لینک‌باکس نوع A با بدنه استيل و IP54 شامل كليه متعلقات(مقره، گلند، باسبار اتصالات، ارت و غيره). | دستگاه
81080102 | لینک‌باکس نوع A با بدنه استيل و IP66 شامل كليه متعلقات(مقره، گلند، باسبار اتصالات، ارت و غيره). | دستگاه
81080103 | لینک‌باکس نوع A با بدنه استيل و IP68 شامل كليه متعلقات(مقره، گلند، باسبار اتصالات، ارت و غيره). | دستگاه
81080104 | لینک‌باکس نوع B با بدنه استيل و IP54 شامل كليه متعلقات(مقره، گلند، باسبار اتصالات، ارت و غيره). | دستگاه
81080105 | لینک‌باکس نوع B با بدنه استيل و IP66 شامل كليه متعلقات(مقره، گلند، باسبار اتصالات، ارت و غيره). | دستگاه
81080106 | لینک‌باکس نوع B با بدنه استيل و IP68 شامل كليه متعلقات(مقره، گلند، باسبار اتصالات، ارت و غيره). | دستگاه
81080107 | لینک‌باکس نوع C با بدنه استيل و IP54 شامل كليه متعلقات(مقره، گلند، باسبار اتصالات، ارت و غيره). | دستگاه
81080108 | لینک‌باکس نوع C با بدنه استيل و IP66 شامل كليه متعلقات(مقره، گلند، باسبار اتصالات، ارت و غيره). | دستگاه
81080109 | لینک‌باکس نوع C با بدنه استيل و IP68 شامل كليه متعلقات(مقره، گلند، باسبار اتصالات، ارت و غيره). | دستگاه
81080110 | لینک‌باکس نوع D با بدنه استیل و IP54 شامل کلیه متعلقات(مقره، گلند، باسبار اتصالات، ارت و غیره). | دستگاه
81080111 | لینک‌باکس نوع D با بدنه استيل و IP66 شامل كليه متعلقات(مقره، گلند، باسبار اتصالات، ارت و غيره). | دستگاه
81080112 | لینک‌باکس نوع D با بدنه استیل و IP68 شامل کلیه متعلقات(مقره، گلند، باسبار اتصالات، ارت و غیره). | دستگاه
81080113 | لینک‌باکس نوع E با بدنه استیل و IP54 شامل کلیه متعلقات(مقره، گلند، باسبار اتصالات، ارت و غیره). | دستگاه
81080114 | لینک‌باکس نوع E با بدنه استیل و IP66 شامل کلیه متعلقات(مقره، گلند، باسبار اتصالات، ارت و غیره). | دستگاه
81080115 | لینک‌باکس نوع E با بدنه استیل و IP68 شامل کلیه متعلقات(مقره، گلند، باسبار اتصالات، ارت و غیره). | دستگاه
81080201 | 3SVL یا 4٫5 کیلوولت. | عدد
81080202 | 6SVL یا 7٫5 کیلوولت. | عدد

## هزینه به کارگیری دستگاه ها پست
شماره عامل | دستگاه | واحد | میانگین قیمت به کارگیری در سه ماهه سوم 1402 | میانگین قیمت به کارگیری در دی و بهمن 1402
28271701 | آمپر متر چنگکی رلیاژی با دقت بالا | دستگاه - ساعت
28271702 | منبع تغذیه ولتاژ و جریان تکفاز یا مستقیم با قابلیت تنظیم خروجی | دستگاه - ساعت
28271703 | دستگاه تزريق جریان اولیه تا 1000 آمپر | دستگاه - ساعت
28271704 | دستگاه تزريق جریان اولیه بالاتر از 1000 آمپر | دستگاه - ساعت
28271705 | دستگاه مگر 5 کیلوولت | دستگاه - ساعت
28271706 | دستگاه مگر 10 کیلوولت | دستگاه - ساعت
28271707 | دستگاه کنتاکت رزیستانس | دستگاه - ساعت
28271708 | دستگاه تایم تست | دستگاه - ساعت
28271709 | دستگاه تست رله تکفاز | دستگاه - ساعت
28271710 | دستگاه تست رله سه فاز | دستگاه - ساعت
28271711 | دستگاه اندازه گیری مقاومت سیم پیچی ترانس | دستگاه - ساعت
28271712 | دستگاه تست ولتاژ شکست روغن ترانسفورماتور | دستگاه - ساعت

## هزینه به کارگیری دستگاههای سیم
شماره عامل | دستگاه | واحد | میانگین قیمت به کارگیری در سه ماهه سوم 1402 | میانگین قیمت به کارگیری در دی و بهمن 1402
28271311 | ست کامل ماشین آلات سیم کشی خطوط 63 و 132 کیلوولت تک سیمه (دستگاه ترمز(TENTIONER) (یک دستگاه)،دستگاه وينچ(PULLER) پنج تن(یک دستگاه)،دستگاه سيم جمع كن(1 دستگاه)،دستگاه پرس موتوری سیم هادی و محافظ(2 دستگاه)،دوربین تنشن و پایه(2 دستگاه)،پایه قرقره(خرک)(1 دستگاه)،جک زنجیر 1.5 تن(3 دستگاه)،پولي ( قرقره) سيم محافظ (10عدد)،پولي ( قرقره) سيم هادي (تک شیاره)(60عدد)،پولی کار تک شیاره(5عدد)،پولی کار دو شیاره(5عدد)،سيم سياه نمره 16(4000 متر)،سيم تنشن نمره 10(500 متر)،کام الانگ(10عدد)،کیتو(6عدد)،جورابی(3عدد)،جورابی وسط(3عدد)،قیچی کابل بری(2عدد)،شکل کار(20عدد)،فیش گردان(3عدد)،جعبه ابزار کامل(1 مجموعه)،طناب(1000 متر)،بی سیم دستی(6عدد)) | دستگاه - ساعت
28271312 | ست کامل ماشین آلات سیم کشی خطوط 63 و 132 کیلوولت دو سیمه (دستگاه ترمز(TENTIONER) (دودستگاه)،دستگاه وينچ(PULLER) پنج تن(یک دستگاه)،دستگاه سيم جمع كن(1 دستگاه)،دستگاه پرس موتوری سیم هادی و محافظ(3 دستگاه)،دوربین تنشن و پایه(2 دستگاه)،پایه قرقره(خرک)(2 دستگاه)،جک زنجیر 3 تن(1 دستگاه)،جک زنجیر 1.5 تن(4 دستگاه)،پولي ( قرقره) سيم محافظ (10عدد)،پولي ( قرقره) سيم هادي (دو شیاره)(60عدد)،پولی کار تک شیاره(5 عدد)،پولی کار دو شیاره(8 عدد)،سيم سياه نمره 16(4000 متر)،سيم تنشن نمره 10(1000 متر)،کام الانگ(20 عدد)،کیتو(6 عدد)،جورابی(6 عدد)،جورابی وسط(6عدد)،هد برد(2 عدد)،قیچی کابل بری(2 دستگاه)،شکل کار(30 عدد)،فیش گردان(3 عدد)،جعبه ابزار کامل(1 مجموعه)،طناب (1000 متر)،بی سیم دستی(6 دستگاه)) | دستگاه - ساعت
28271321 | ست کامل ماشین آلات سیم کشی خطوط230 کیلوولت تک سیمه (دستگاه ترمز(TENTIONER) (یک دستگاه)،دستگاه وينچ(PULLER) هفت تن(یک دستگاه)، دستگاه وينچ(PULLER)پنج تن(یک دستگاه)،دستگاه سيم جمع كن(1 دستگاه)،دستگاه پرس موتوری سیم هادی و محافظ(2 دستگاه)،دوربین تنشن و پایه(2 دستگاه)،پایه قرقره(خرک)(1 دستگاه)،جک زنجیر 3 تن(3 دستگاه)،جک زنجیر 1.5 تن(3 دستگاه)،پولي ( قرقره) سيم محافظ (10عدد)،پولي ( قرقره) سيم هادي (تک شیاره)(60عدد)،پولی کار تک شیاره(5 عدد)،پولی کار دو شیاره(5 عدد)،سيم سياه نمره 16(5000 متر)،سيم تنشن نمره 10(500 متر)،کام الانگ(10 عدد)،کیتو(6 عدد)،جورابی(3 عدد)،جورابی وسط(3 عدد)،قیچی کابل بری(2 دستگاه)،شکل کار(20 عدد)،فیش گردان(3 عدد)،جعبه ابزار کامل(1 مجموعه)،طناب(1000)،بی سیم دستی(6 دستگاه)) | دستگاه - ساعت
28271322 | ست کامل ماشین آلات سیم کشی خطوط230 کیلوولت دو سیمه (دستگاه ترمز(TENTIONER)(دو دستگاه)،دستگاه وينچ(PULLER)ده تن(یک دستگاه)،دستگاه وينچ(PULLER)پنج تن(دو دستگاه)،دستگاه سيم جمع كن(1 دستگاه)،دستگاه پرس موتوری سیم هادی و محافظ(3 دستگاه)،دوربین تنشن و پایه(2 دستگاه)،پایه قرقره(خرک)(2 دستگاه)،جک زنجیر 6 تن(4 دستگاه)،جک زنجیر 3 تن(6 دستگاه)،جک زنجیر 1.5 تن(6 دستگاه)،پولي ( قرقره) سيم محافظ (10عدد)،پولي ( قرقره) سيم هادي (دو شیاره)(100عدد)،پولی کار تک شیاره(5 عدد)،پولی کار دو شیاره(5 عدد)،سيم سياه نمره18(12000 متر)،سيم تنشن نمره 10(2000 متر)،کام الانگ(20 عدد)،کیتو(6 عدد)،جورابی(12 عدد)،جورابی وسط(6 عدد)،هد برد(2)،قیچی کابل بری(4 دستگاه)،شکل کار(40 عدد)،فیش گردان(10 عدد)،جعبه ابزار کامل(1 مجموعه)،طناب (2000 متر)،بی سیم دستی(6 دستگاه)) | دستگاه - ساعت
28271331 | ست کامل ماشین آلات سیم کشی خطوط400 کیلوولت دو سیمه (دستگاه ترمز(TENTIONER)(دو دستگاه)،دستگاه وينچ(PULLER)ده تن(1 دستگاه)،دستگاه وينچ(PULLER)پنج تن(دو دستگاه)،دستگاه سيم جمع كن(1 دستگاه)،دستگاه پرس موتوری سیم هادی و محافظ(3 دستگاه)،دوربین تنشن و پایه(2 دستگاه)،پایه قرقره(خرک)(2 دستگاه)،جک زنجیر 6 تن(4 دستگاه)،جک زنجیر 3 تن(6 دستگاه)،جک زنجیر 1.5 تن(6 دستگاه)،پولي ( قرقره) سيم محافظ (10عدد)،پولي ( قرقره) سيم هادي (دو شیاره)(100عدد)،پولی کار تک شیاره(5 عدد)،پولی کار دو شیاره(5 عدد)،سيم سياه نمره18(12000 متر)،سيم تنشن نمره 10(2000 متر)،کام الانگ(20 عدد)،کیتو(6 عدد)،جورابی(12 عدد)،جورابی وسط(6 عدد)،هد برد(2)،قیچی کابل بری(4 دستگاه)،شکل کار(40 عدد)،فیش گردان(10 عدد)،جعبه ابزار کامل(1 مجموعه)،طناب (2000 متر)،بی سیم دستی(6 دستگاه)) | دستگاه - ساعت
28271332 | ست کامل ماشین آلات سیم کشی خطوط400 کیلوولت سه سیمه ( دستگاه ترمز(TENTIONER)(سه دستگاه)،دستگاه وينچ(PULLER)ده تن(یک دستگاه)،دستگاه وينچ(PULLER)پنج تن(سه دستگاه)،دستگاه سيم جمع كن(1 دستگاه)،دستگاه پرس موتوری سیم هادی و محافظ(4 دستگاه)،دوربین تنشن و پایه(2 دستگاه)،پایه قرقره(خرک)(3 دستگاه)،جک زنجیر 6 تن(8 دستگاه)،جک زنجیر 3 تن(8 دستگاه)،جک زنجیر 1.5 تن(6 دستگاه)،پولي ( قرقره) سيم محافظ (20عدد)،پولي ( قرقره) سيم هادي (سه شیاره)(100)،پولی کار تک شیاره(5 عدد)،پولی کار دو شیاره(8 عدد)،سيم سياه نمره18(15000 متر)،سيم تنشن نمره 10(2000 متر)،کام الانگ(20 عدد)،کیتو(6 عدد)،جورابی(18 عدد)،جورابی وسط(9 عدد)،هد برد(2)،قیچی کابل بری(4 دستگاه)،شکل کار(40 عدد)،فیش گردان(10 عدد)،جعبه ابزار کامل(1 مجموعه)،طناب (2000 متر)،بی سیم دستی(6 دستگاه)) | دستگاه - ساعت
28271341 | ست کامل ماشین آلات سیم کشی سیم حاوی فیبر نوری برروی خط گرم (مجموعه کامل وینچ (PULLER) و ترمز(TENTIONER) با قابلیت مانیتورینگ(1 دستگاه)،مجموعه کامل ربات سیم کشی خط گرم(1 دستگاه)،دستگاه وينچ(PULLER)5 تن(3 دستگاه)،دوربین تنشن و پایه(2 دستگاه)،پایه قرقره(خرک)(1 دستگاه)،دستگاه تست OTDR(1دستگاه)،قلم نوری(1 عدد)،دستگاه فیوژن تارهای فیبر نوری(1 دستگاه)،نردبان 8 تا 10 متری(1 عدد)،جک زنجیر 1.5 تن(1 دستگاه)،جک زنجیر 0.75 تن(1 دستگاه)،پولي ( قرقره) بزرگ سيم محافظ حاوی فیبر نوری (5عدد)،پولي ( قرقره) کوچک سيم محافظ حاوی فیبر نوری (5عدد)،پولی کار تک شیاره(5 عدد)،پولی کار دو شیاره(5 عدد)،طناب پایلوت(4000 متر)،طناب ابریشمی در قطرهای 12،14،16،18(به مقدار لازم)،کیتو(5 عدد)،جورابی(2 عدد)،شکل کار(10 عدد)،فیش گردان(2 عدد)،جعبه ابزار کامل(1 مجموعه)،بی سیم دستی(6 دستگاه)) | دستگاه - ساعت
28271601 | ست کامل ماشین آلات نصب برج با جین پل(جین پل (1 دستگاه)،دستگاه وينچ(PULLER) سه تن(یک دستگاه)،جک زنجیر 1.5 تن(1 دستگاه)،جک زنجیر 750 کیلوگرم(1 دستگاه)،تیفور با ظرفیت تا 1.5 تن (1 دستگاه)،تیفور با ظرفیت بیشتر از 1.5 تا 3تن (1دستگاه)،پولی کار تک شیاره(5 عدد)،پولی کار دو شیاره(5 عدد)،سیم بکسل (به مقدار لازم)،طناب(به مقدار لازم)،جعبه ابزار کامل(1 مجموعه)) | دستگاه - ساعت

## هزینه به کارگیری دستگاههای کابل
شماره عامل | دستگاه | واحد | میانگین قیمت به کارگیری در سه ماهه سوم 1402 | میانگین قیمت به کارگیری در دی و بهمن 1402 | فهرست لوازم و ماشین آلات کابلکشی
[5 empty] | ردیف | شرح | واحد | دفنی و کانالی | تونلی
28271351 | ست کامل ماشین آلات کابل کشی داخل کانال | دستگاه - ساعت
28271352 | ست کامل ماشین آلات کابل کشی داخل تونل | دستگاه - ساعت |  |  | 1 | وینچ 5 تن | دستگاه | 1 | 0
28271353 | مگنت 3 تن | دستگاه ساعت |  |  | 2 | ماشین کابلکشی | دستگاه | 0 | 1
[5 empty] | 3 | تابلو برق و دستگاه ترانس مخصوص ماشین کابلکشی | دستگاه | 0 | 1
[5 empty] | 4 | ابزار فرم دهی کابل | دستگاه | 0 | 1
[5 empty] | 5 | سیم سیاه نمره 10 | متر | 600 | 0
[5 empty] | 6 | رولیک عبوری | عدد | 150 | 150
[5 empty] | 7 | رولیک زاویه | عدد | 50 | 50
[5 empty] | 8 | پایه قرقره (خرک) فلزی | دستگاه | 2 | 2
[5 empty] | 9 | شفت فلزی | عدد | 1 | 1
[5 empty] | 10 | جک 10 تن | دستگاه | 1 | 1
[5 empty] | 11 | بیسیم | دستگاه | 4 | 4
[5 empty] | 12 | چرخ متر | دستگاه | 1 | 1
[5 empty] | 13 | لوله رونده | متر | 50 | 0
[5 empty] | 14 | جرثقیل 15 تن | دستگاه | 1 | 1
[5 empty] | 15 | جرثقیل 10 تن | دستگاه | 1 | 1
[5 empty] | 16 | جک زنجیر 3 تن | دستگاه | 1 | 1
[5 empty] | 17 | جک زنجیر 1.5 تن | دستگاه | 1 | 1
[5 empty] | 18 | هد لایت | عدد | 10 | 10
[5 empty] | 19 | طناب | متر | 200 | 200
[5 empty] | 20 | قیچی برش | عدد | 1 | 1
[5 empty] | 21 | انواع آچار و ابزار | مجموعه | 1 | 1
[5 empty] | 22 | شکل کار | عدد | 5 | 5
[5 empty] | 23 | فیش گردان | عدد | 1 | 1
[5 empty] | 24 | جورابی | عدد | 1 | 1
[5 empty] | 25 | جورابی وسط | عدد | 1 | 0
[5 empty] | 26 | تجهیزات کدولد | مجموعه | 0 | 1
[5 empty] | 27 | تیفور 10 تن با سیم بکسل 30 متری | مجموعه | 0 | 1
[5 empty] | 28 | سیستم مخابراتی شامل تلفن مرکزی و 10 عدد گوشی | مجموعه | 0 | 1
[5 empty] | 29 | سیستم کنترل شامل زنگ و کلید استاپ | مجموعه | 0 | 1