## زمینی
شرکت توانیر فرم اخذ قیمت فهرست بهاي واحد پايه رشته خطوط زمینی انتقال و فوق توزيع نيروی برق
کد ردیف | شرح ردیف | واحد | میانگین قیمت فروش سه ماهه آخر 98 | میانگین قیمت فروش سه ماهه اول 99 | میانگین قیمت فروش تیر و مرداد 99
81020201 | کابل 66/38 کیلوولت زره‌دار با نوار آلومینیومی، عایق XLPE، شیلد مسی با مقطع 50 میلیمتر مربع، با هادی مسی با مقطع 500 میلیمتر مربع. | متر طول
81020203 | کابل 66/38 کیلوولت زره‌دار با نوار آلومینیومی، عایق XLPE، شیلد مسی با مقطع 50 میلیمتر مربع، با هادی مسی با مقطع 800 میلیمتر مربع. | متر طول
81020903 | کابل 132/76 کیلوولت زره‌دار با نوار آلومینیومی، عایق XLPE، شیلد مسی با مقطع 95 میلیمتر مربع، با هادی مسی با مقطع 800 میلیمتر مربع. | متر طول
81030204 | کابل 230/132 کیلوولت زره‌دار با نوار آلومینیومی، عایق XLPE، شیلد مسی با مقطع 185 میلیمتر مربع، با هادی مسی با مقطع 1200 میلیمتر مربع. | متر طول
81030304 | کابل 230/132 کیلوولت زره‌دار با سیم آلومینیومی، عایق XLPE، شیلد مسی با مقطع 185 میلیمتر مربع، با هادی مسی با مقطع 1200 میلیمتر مربع. | متر طول
81040203 | کابل 66/38 کیلوولت زره‌دار با نوار آلومینیومی، عایق XLPE، شیلد مسی با مقطع 50 میلیمتر مربع، با هادی آلومینیومی با مقطع 800 میلیمتر مربع. | متر طول
81040205 | کابل 66/38 کیلوولت زره‌دار با نوار آلومینیومی، عایق XLPE، شیلد مسی با مقطع 50 میلیمتر مربع، با هادی آلومینیومی با مقطع 1200 میلیمتر مربع. | متر طول
81041005 | کابل 132/76 کیلوولت زره‌دار با سیم آلومینیمی، عایق XLPE، شیلد مسی با مقطع 95 میلیمتر مربع، با هادی آلومینیومی با مقطع 1200 میلیمتر مربع. | متر طول
81050205 | كابل 230/132 کیلوولت زره‌دار با نوار آلومینیومی، عايق XLPE، شیلد مسی با مقطع 185 میلیمتر مربع، با هادي آلومینیومی با مقطع 1600 میلیمتر مربع. | متر طول
81050305 | كابل 230/132 کیلوولت زره‌دار با سیم آلومینیومی، عايق XLPE، شیلد مسی با مقطع 185 میلیمتر مربع، با هادي آلومینیومی با مقطع 1600 میلیمتر مربع. | متر طول
81060101 | سرکابل 72٫5 کیلوولت بیرونی کامپوزیتی خود‌نگهدار خشک با فاصله خزشی تا 2248 میلیمتر - برای هر‌نوع هادی تا مقطع 1200 میلیمتر مربع. | عدد
81060301 | سرکابل 72٫5 کیلوولت بیرونی کامپوزیتی Flexible با فاصله خزشی تا 2248 میلیمتر - برای هر‌نوع هادی تا مقطع 1200 میلیمتر مربع. | عدد
81060501 | سرکابل 145 کیلوولت بیرونی کامپوزیتی خود‌نگهدار خشک با فاصله خزشی تا 3625 میلیمتر - برای هر‌نوع هادی تا مقطع 1200 میلیمتر مربع. | عدد
81060701 | سرکابل 145 کیلوولت بیرونی کامپوزیتی Flexible با فاصله خزشی تا 3625 میلیمتر - برای هر‌نوع هادی تا مقطع 1200 میلیمتر مربع. | عدد
81060901 | سرکابل 245 کیلوولت بیرونی کامپوزیتی خو‌نگهدار روغنی با فاصله خزشی تا 7595 میلیمتر - برای هر‌نوع هادی تا مقطع 1200 میلیمتر مربع. | عدد
81061001 | سرکابل 245 کیلوولت بیرونی پرسلینی خود‌نگهدار روغنی با فاصله خزشی تا 7595 میلیمتر - برای هر‌نوع هادی تا مقطع 1200 میلیمتر مربع. | عدد
81061101 | سرکابل 72٫5 کیلوولت گازی برای هر‌نوع هادی تا مقطع 1200 میلیمتر مربع. | عدد
81061401 | مفصل حرارتی برای اتصال کابل‌های 72٫5 کیلوولت با مقطع تا 1200 میلیمتر مربع. | عدد
81061501 | مفصل SLIP-ON براي اتصال كابل‌هاي 72٫5 کیلوولت با مقطع تا 1200 میلیمتر مربع از نوع کراس‌باندینگ با روکش حرارتی. | عدد
81061504 | مفصل SLIP-ON براي اتصال كابل‌هاي 145 کیلوولت با مقطع تا 1600 میلیمتر مربع از نوع کراس‌باندینگ با روکش حرارتی. | عدد
81061505 | مفصل SLIP-ON براي اتصال كابل‌هاي 145 کیلوولت با مقطع تا 1600 میلیمتر مربع از نوع کراس‌باندینگ با روکش و بدنه پلاستیکی به‌همراه رزین. | عدد
81061508 | مفصل SLIP-ON برای اتصال کابل‌های 245 کیلوولت با مقطع تا 2000 میلیمتر مربع از نوع کراس‌باندینگ با روکش حرارتی. | عدد
81061509 | مفصل SLIP-ON براي اتصال كابل‌هاي 245 کیلوولت با مقطع تا 2000 میلیمتر مربع از نوع کراس‌باندینگ با روکش و بدنه پلاستیکی به‌همراه رزین. | عدد
81070101 | کابل فیبر‌ نوری SM - خاکی خشک حاوی 24 تار نوری. | متر طول
81070103 | کابل فیبر‌ نوری SM - خاکی ژله‌ای حاوی 24 تار نوری. | متر طول
81070105 | کابل فیبر‌ نوری SM - کانالی خشک حاوی 24 تار نوری. | متر طول
81070107 | کابل فیبر‌ نوری SM - کانالی ژله‌ای حاوی 24 تار نوری. | متر طول
81070401 | مفصل زمینی فیبر نوری برای اتصال 24 تار نوری. | عدد
81080102 | لینک‌باکس نوع A با بدنه استيل و IP66 شامل كليه متعلقات(مقره، گلند، باسبار اتصالات، ارت و غيره). | دستگاه
81080108 | لینک‌باکس نوع C با بدنه استيل و IP66 شامل كليه متعلقات(مقره، گلند، باسبار اتصالات، ارت و غيره). | دستگاه

## هوایی
شرکت توانیر فرم اخذ قیمت فهرست بهاي واحد پايه رشته خطوط هوايي انتقال و فوق توزيع نيروي
کد ردیف | شرح ردیف | واحد | میانگین قیمت فروش سه ماهه آخر 98 | میانگین قیمت فروش سه ماهه اول 99 | میانگین قیمت فروش تیر و مرداد 99
82030101 | قطعات هر‌نوع برج فولادی مشبک برای خطوط 132 و 63 کیلوولت و برج‌های مخابراتی مشبک. | کیلوگرم
82030102 | قطعات هر‌نوع برج فولادی مشبک برای خطوط 400 و 230 کیلوولت. | کیلوگرم
82030201 | قطعات هر‌نوع برج فولادی تلسکوپی برای خطوط 132 و 63 کیلوولت و برج‌های مخابراتی تلسکوپی. | کیلوگرم
82030202 | قطعات هر‌نوع برج فولادی تلسکوپی برای خطوط 400 و 230 کیلوولت. | کیلوگرم
82030301 | ریشه برج برای برج های 63 و 132 کیلوولت. | کیلوگرم
82030302 | ریشه برج برای برج‌های 230 و 400 کیلوولت. | کیلوگرم
82030303 | ریشه برج (انکربولت) و تمپلیت برای دکل‌های تلسکوپی. | کیلوگرم
82030501 | تابلوی یکپارچه به ابعاد 400×300 میلیمتر شامل علامت خطر، فاز و شماره. | عدد
82030502 | تابلوی هوایی مثلثی دو‌طرفه به ابعاد 750×750 میلیمتر. | عدد
82030503 | تابلوی هوایی یک‌طرفه به ابعاد 600×500 میلیمتر. | عدد
82040107 | برج بتنی آویزی 63 کیلوولت دو‌مداره با ارتفاع تا 12 متر از زیر کراس‌آرم پایین. | دستگاه برج
82040111 | برج بتنی 60 درجه 63 کیلوولت دو‌مداره با ارتفاع تا 11 متر از زیر کراس‌آرم پایین. | دستگاه برج
82040207 | برج بتنی آویزی 132 کیلوولت دو‌مداره با ارتفاع تا 12 متر از زیر کراس‌آرم پایین. | دستگاه برج
82040211 | برج بتنی 60 درجه 132 کیلوولت دومداره با ارتفاع تا 12 متر از زیر کراس‌آرم پایین. | دستگاه برج
82040307 | برج بتنی آویزی 230 کیلوولت دومداره با ارتفاع تا 17 متر از زیر کراس‌آرم پایین. | دستگاه برج
82040313 | برج بتنی 60 درجه 230 کیلوولت دومداره با ارتفاع تا 14 متر از زیر کراس‌آرم پایین. | دستگاه برج
82040401 | برج بتنی آویزی 400 کیلوولت یک‌‌مداره با ارتفاع تا 21 متر از زیر کراس‌آرم پایین. | دستگاه برج
82040403 | برج بتنی 30 درجه 400 کیلوولت یک‌‌مداره با ارتفاع تا 18 متر از زیر کراس‌آرم پایین. | دستگاه برج
82040405 | برج بتنی 60 درجه 400 کیلوولت یک‌‌مداره با ارتفاع تا 18 متر از زیر کراس‌آرم پایین. | دستگاه برج
82050102 | سیم‌های هادی HYENA ,LYNX ,HAWK ,SQUAB ,WOLF با هسته فولاد گالوانیزه. | کیلوگرم
82050103 | سیم‌های هادی CANARY ,DRAKE ,CURLEW ,MARTIN با هسته فولاد گالوانیزه. | کیلوگرم
82050105 | سیم‌های هادی HYENA ,LYNX ,HAWK ,SQUAB ,WOLF با هسته فولاد روکش آلومینیوم. | کیلوگرم
82050106 | سیم‌های هادی CANARY ,DRAKE ,CURLEW ,MARTIN با هسته فولاد روکش آلومینیوم. | کیلوگرم
82050201 | سیم هادی پر‌ظرفیت ACSS با هر مقطع و هر تعداد رشته به‌ صورت گرد با هسته فولادی گالوانیزه. | کیلوگرم
82050202 | سیم هادی پر‌ظرفیت ACSS با هر مقطع و هر تعداد رشته به صورت گرد با هسته فولادی روکش آلومینیوم. | کیلوگرم
82050301 | سیم هادی پر‌ظرفیت ACCC با هر مقطع و هر تعداد رشته. | کیلوگرم
82050401 | سیم محافظ هوایی از نوع فولادی با روکش گالوانیزه با هر مقطع و هر تعداد رشته. | کیلوگرم
82050402 | سیم محافظ هوایی از نوع فولادی با روکش آلومینیومی با هر مقطع و هر تعداد رشته. | کیلوگرم
82060102 | سیم محافظ هوایی حاوی فیبر نوری به قطر 10/5 میلیمتر، با قدرت تحمل جریان اتصال‌‌کوتاه‌ حداقل 6/5 کیلوآمپر، حاوی 24 رشته فیبر نوری از نوع SM. | متر طول
82060203 | سیم محافظ هوایی حاوی فیبر نوری به قطر 12 میلیمتر، با قدرت تحمل جریان اتصال‌‌کوتاه‌ حداقل 8/5 کیلوآمپر، حاوی 48 رشته فیبر نوری از نوع NZDSF. | متر طول
82060401 | سیم محافظ هوایی حاوی فیبر نوری به قطر 15 میلیمتر، با قدرت تحمل جریان اتصال‌‌کوتاه‌ حداقل 15 کیلوآمپر، حاوی 24 رشته فیبر نوری از نوع NZDSF. | متر طول
82070101 | مقره بشقابی سرامیکی بال – ساکت 80 کیلو‌نیوتن استاندارد با ابعاد 146×255 میلیمتر. | عدد
82070102 | مقره بشقابی سرامیکی بال – ساکت 120 کیلو‌نیوتن استاندارد با ابعاد 146×255 میلیمتر. | عدد
82070103 | مقره بشقابی سرامیکی بال – ساکت 160 کیلو‌نیوتن استاندارد با ابعاد 146×255 میلیمتر. | عدد
82070104 | مقره بشقابی سرامیکی بال – ساکت 160 کیلو‌نیوتن استاندارد با ابعاد 170×280 میلیمتر. | عدد
82070105 | مقره بشقابی سرامیکی بال – ساکت 210 کیلو‌نیوتن استاندارد با ابعاد 170×280 میلیمتر. | عدد
82070201 | مقره بشقابی‌ شیشه ای بال – ساکت 70 کیلو‌نیوتن استاندارد با ابعاد 146×255 میلیمتر. | عدد
82070202 | مقره بشقابی ‌شیشه‌ ای‌ بال – ساکت 120 کیلو‌نیوتن استاندارد با ابعاد 146×255 میلیمتر. | عدد
82070203 | مقره بشقابی‌ شیشه‌ ای‌ بال – ساکت 160 کیلو‌نیوتن استاندارد با ابعاد 170×280 میلیمتر. | عدد
82070204 | مقره بشقابی ‌شیشه ای ‌بال – ساکت 210 کیلو‌نیوتن استاندارد با ابعاد 170×280 میلیمتر. | عدد
82080101 | مقره کامپوزیتی تا 120 کیلونیوتن برای ولتاژ 63 کیلوولت با فاصله خزشی تا 2000 میلیمتر. | شاخه
82080103 | مقره کامپوزیتی تا 120 کیلونیوتن برای ولتاژ 132 کیلوولت با فاصله خزشی حداقل 3625 میلیمتر. | شاخه
82080107 | مقره کامپوزیتی 120 کیلونیوتن برای ولتاژ 230 کیلوولت با فاصله خزشی حداقل 6125 میلیمتر. | شاخه
82080109 | مقره کامپوزیتی 160 کیلونیوتن برای ولتاژ 230 کیلوولت با فاصله خزشی حداقل 6125 میلیمتر. | شاخه
82080115 | مقره کامپوزیتی 160 کیلونیوتن برای ولتاژ 400 کیلوولت با فاصله خزشی حداقل 10500 میلیمتر. | شاخه
82080117 | مقره کامپوزیتی 210 کیلونیوتن برای ولتاژ 400 کیلوولت با فاصله خزشی حداقل 10500 میلیمتر. | شاخه
82090101 | زنجیره مقره آویزی (I) 80 کیلونیوتن برای سیم‌های هادی HYENA ,LYNX ,HAWK. | مجموعه
82090102 | زنجیره مقره آویزی (II) و (V) 80 کیلونیوتن برای سیم‌های هادی‌‌ HYENA ,LYNX ,HAWK. | مجموعه
82090103 | زنجيره مقره کششی (I) تا 120 کيلونيوتن براي سیم‌های هادی HYENA ,LYNX ,HAWK. | مجموعه
82090104 | زنجيره مقره کششی (II) تا 120 کيلونيوتن براي سیم‌های هادی HYENA ,LYNX ,HAWK. | مجموعه
82090105 | زنجیره مقره آویزی (I) تا 120 کیلونیوتن برای سیم‌های هادی CANARY, DRAKE, CURLEW. | مجموعه
82090106 | زنجیره مقره آویزی (II) و (V) تا 120 کیلونیوتن برای سیم‌های هادی CANARY, DRAKE, CURLEW. | مجموعه
82090107 | زنجیره مقره آویزی (I) 160 کیلونیوتن برای سیم‌های هادی CANARY, DRAKE, CURLEW. | مجموعه
82090108 | زنجیره مقره آویزی (II) و (V) 160 کیلونیوتن برای سیم‌های هادی CANARY, DRAKE, CURLEW. | مجموعه
82090117 | زنجیره مقره کششی (II) 210 کیلونیوتن برای سیم‌های هادی CANARY, DRAKE, CURLEW. | مجموعه
82090118 | زنجیره مقره کششی (III) 210 کیلونیوتن برای سیم‌های هادی CANARY, DRAKE, CURLEW. | مجموعه
82090201 | زنجیره آویزی سیم محافظ هوایی 80 کیلونیوتن بدون آرمورراد. | مجموعه
82090202 | زنجیره آویزی سیم محافظ هوایی 80 کیلونیوتن با آرمورراد. | مجموعه
82090203 | زنجیره کششی سیم محافظ هوایی تا 120 کیلونیوتن. | مجموعه
82090204 | زنجیره آویزی سیم محافظ هوایی حاوی فیبر نوری 80 کیلونیوتن با آرمورراد. | مجموعه
82090205 | زنجیره کششی سیم محافظ هوایی حاوی فیبر نوری تا 120 کیلونیوتن. | مجموعه
82090301 | جعبه اتصال فلزی دوراهی سیم OPGW مناسب برای انواع سیم تا 48 تار. | دستگاه
82090304 | کلمپ نگهدارنده سیم محافظ هوایی حاوی فیبر نوری. | عدد
82090401 | فاصله‌دهنده ارتعاش‌گیر تک‌لولا برای خطوط با هر سطح ولتاژ و هر نوع هادی به صورت باندل دو‌سیمه. | مجموعه
82090402 | فاصله‌دهنده ارتعاش‌گیر دو‌لولا برای خطوط با هر سطح ولتاژ و هر نوع هادی به صورت باندل دو‌سیمه. | مجموعه
82090404 | فاصله‌دهنده ارتعاش‌گیر دو‌لولا برای خطوط با هر سطح ولتاژ و هر نوع هادی به صورت باندل سه‌سیمه. | مجموعه
82090407 | فاصله‌دهنده جمپر برای خطوط با هر سطح ولتاژ و هر نوع هادی به صورت باندل دو‌سیمه. | مجموعه
82090408 | فاصله‌دهنده جمپر برای خطوط با هر سطح ولتاژ و هر نوع هادی به صورت باندل سه‌سیمه. | مجموعه
82090501 | ارتعاش‌گیر برای سیم‌های هادی HYENA ,LYNX ,HAWK ,SQUAB. | مجموعه
82090502 | ارتعاش‌گیر برای سیم‌های هادی CANARY, DRAKE, CURLEW, MARTIN. | مجموعه
82090503 | ارتعاش‌گیر برای هر نوع سیم محافظ. | مجموعه
82090504 | ارتعاش‌گیر برای سیم‌های محافظ هوایی حاوی فیبر نوری تا قطر 15 میلیمتر. | مجموعه
82090601 | آرمورراد برای سیم‌‌های هادی HYENA ,LYNX ,HAWK. | مجموعه
82090602 | آرمورراد برای سیم‌ هادی SQUAB. | مجموعه
82090603 | آرمورراد برای سیم‌‌های هادی CANARY, DRAKE. | مجموعه
82090604 | آرمورراد برای سیم‌ هادی CURLEW. | مجموعه
82090701 | گوی‌ رنگی اعلام خطر برای انواع سیم‌های هادی و محافظ هوایی. | عدد
82090901 | غلاف تعمیری برای سیم‌‌های هادی HYENA ,LYNX ,HAWK. | مجموعه
82090902 | غلاف تعمیری برای سیم‌ هادی SQUAB. | مجموعه
82090903 | غلاف تعمیری برای سیم‌‌های هادی CANARY, DRAKE. | مجموعه
82090904 | غلاف تعمیری برای سیم‌ هادی CURLEW. | مجموعه
82091001 | مفصل میانی برای انواع سیم محافظ هوایی. | عدد
82091003 | مفصل میانی برای سیم‌های هادی LYNX ,HAWK. | مجموعه
82091004 | مفصل میانی برای سیم‌ هادی SQUAB. | مجموعه
82091005 | مفصل میانی برای سیم‌های هادی CANARY, DRAKE. | مجموعه
82091006 | مفصل میانی برای سیم‌ هادی CURLEW. | مجموعه
82091101 | میله‌زمین با قطر 20 میلیمتر و به طول 2 متر با کلمپ اتصال میله به سیم با روکش گالوانیزه. | عدد
82091103 | کلمپ اتصال سیم زمین به برج (یا سیم به سیم) با روکش گالوانیزه. | عدد

## پست
شرکت توانیر فرم اخذ قیمت فهرست بهاي واحد پايه رشته خطوط هوايي انتقال و فوق توزيع نيروي
کد ردیف | شرح ردیف | واحد | میانگین قیمت فروش سه ماهه آخر 98 | میانگین قیمت فروش سه ماهه اول 99 | میانگین قیمت فروش تیر و مرداد 99
83010101 | تهیه مدارک، مشخصات فنی و نقشه‌های مشترک فشار ضعیف (LV) در پست‌های ۶۳ و ۱۳۲ کیلوولت. | مجموعه
83010102 | تهیه مدارک، مشخصات فنی و نقشه‌های مشترک فشار ضعیف (LV) در پست‌های ۲۳۰ و ۴۰۰ کیلوولت. | مجموعه
83010103 | تهیه مدارک، مشخصات فنی و نقشه‌های بخش فشار ضعیف (LV) هر تیپ فیدر با سطح ولتاژ ۶۳ و ۱۳۲ کیلوولت. | فیدر
83010104 | تهیه مدارک، مشخصات فنی و نقشه‌های بخش فشار ضعیف (LV) هر تیپ فیدر با سطح ولتاژ ۲۳۰ و ۴۰۰ کیلوولت. | فیدر
83010105 | اضافه‌بها به ردیف‌های ۰۱۰۱۰۳ و ۰۱۰۱۰۴ بابت تهیه مدارک، مشخصات فنی و نقشه‌های بخش فشار ضعیف (LV) برای هر فیدر مشابه مرتبط. | فیدر
83010201 | تهیه مدارک، مشخصات فنی و نقشه‌های مشترک فشار قوی (HV) پست‌های ۶۳ و ۱۳۲ کیلوولت. | مجموعه
83010202 | تهیه مدارک، مشخصات فنی و نقشه‌های مشترک فشار قوی (HV) پست‌های ۲۳۰ و ۴۰۰ کیلوولت. | مجموعه
83010203 | تهیه مدارک، مشخصات فنی و نقشه‌های بخش فشار قوی (HV) هر تیپ فیدر با سطح ولتاژ ۶۳ و ۱۳۲ کیلوولت. | فیدر
83010204 | تهیه مدارک، مشخصات فنی و نقشه‌های بخش فشار قوی (HV) هر تیپ فیدر با سطح ولتاژ ۲۳۰ و ۴۰۰ کیلوولت. | فیدر
83010205 | اضافه‌بها به ردیف‌های ۰۱۰۲۰۳ و ۰۱۰۲۰۴ بابت تهیه مدارک مشخصات فنی و نقشه‌های بخش فشار قوی (HV) برای هر فیدر مشابه مرتبط. | فیدر
83010301 | تهیه مدارک، مشخصات فنی و نقشه‌های مشترک ساختمانی در پست‌های ۶۳ و ۱۳۲ کیلوولت. | مجموعه
83010302 | تهیه مدارک، مشخصات فنی و نقشه‌های مشترک ساختمانی در پست‌های ۲۳۰ و ۴۰۰ کیلوولت. | مجموعه
83010303 | تهیه مدارک، مشخصات فنی و نقشه‌های ساختمانی هر تیپ فیدر در سوئیچگیرهای ۶۳ و ۱۳۲ کیلوولت. | فیدر
83010304 | تهیه مدارک، مشخصات فنی و نقشه‌های ساختمانی هر تیپ فیدر در سوئیچگیرهای ۲۳۰ و ۴۰۰ کیلوولت. | فیدر
83010401 | برداشت اطلاعات توصیفی و مکانی پست ۶۳ و ۱۳۲ کیلوولت. | مجموعه
83010402 | برداشت اطلاعات توصیفی و مکانی پست ۲۳۰ و ۴۰۰ کیلوولت. | مجموعه
83010403 | اضافه‌بها به ردیف‌های ۰۱۰۴۰۱ و ۰۱۰۴۰۲ بابت استفاده از GPS دو فرکانسه. | مجموعه
83020101 | اتوترانسفورماتور قدرت، سه‌فاز، 400/230/20 کیلوولت، ۳۱۵ مگاولت آمپر. | دستگاه
83020105 | اتوترانسفورماتور قدرت، سه‌فاز، 400/132/20 کیلوولت، ۲۰۰ مگاولت آمپر (کلید تنظیم ولتاژ در سمت فشار قوی). | دستگاه
83020106 | اتوترانسفورماتور قدرت، تک‌فاز، 400/132/20 کیلوولت، ۱۶۶٫۷ مگاولت آمپر. | دستگاه
83020201 | ترانسفورماتور قدرت، سه‌فاز، 400/132/20 کیلوولت، ۳۱۵ مگاولت آمپر. | دستگاه
83020202 | ترانسفورماتور قدرت، سه‌فاز، 400/132/20 کیلوولت، ۲۰۰ مگاولت آمپر (کلید تنظیم ولتاژ در سمت فشار ضعیف). | دستگاه
83020203 | ترانسفورماتور قدرت، سه‌فاز، 400/132/20 کیلوولت، ۲۰۰ مگاولت آمپر (کلید تنظیم ولتاژ در سمت فشار قوی). | دستگاه
83020205 | ترانسفورماتور قدرت، سه‌فاز، 400/63/20 کیلوولت، ۲۰۰ مگاولت آمپر (کلید تنظیم ولتاژ در سمت فشار قوی). | دستگاه
83020207 | ترانسفورماتور قدرت، سه‌فاز، 400/63 کیلوولت، ۲۰۰ مگاولت آمپر (کلید تنظیم ولتاژ در سمت فشار قوی). | دستگاه
83020301 | ترانسفورماتور قدرت، سه‌فاز، 230/132/20 کیلوولت، ۲۵۰ مگاولت آمپر. | دستگاه
83020302 | ترانسفورماتور قدرت، سه‌فاز، 230/132/20 کیلوولت، ۱۶۰ مگاولت آمپر. | دستگاه
83020308 | ترانسفورماتور قدرت، سه‌فاز، 230/63/20 کیلوولت، ۲۵۰ مگاولت آمپر. | دستگاه
83020309 | ترانسفورماتور قدرت، سه‌فاز، 230/63/20 کیلوولت، ۱۸۰ مگاولت آمپر. | دستگاه
83020310 | ترانسفورماتور قدرت، سه‌فاز، 230/63/20 کیلوولت، ۱۶۰ مگاولت آمپر. | دستگاه
83020311 | ترانسفورماتور قدرت، سه‌فاز، 230/63/20 کیلوولت، ۱۲۵ مگاولت آمپر. | دستگاه
83020401 | ترانسفورماتور قدرت، سه‌فاز، 132/33 کیلوولت، 50 مگاولت آمپر. | دستگاه
83020402 | ترانسفورماتور قدرت، سه‌فاز، 132/20 کیلوولت، ۵۰ مگاولت آمپر. | دستگاه
83020403 | ترانسفورماتور قدرت، سه‌فاز، 132/20 کیلوولت، ۴۰ مگاولت آمپر. | دستگاه
83020404 | ترانسفورماتور قدرت، سه‌فاز، 132/20 کیلوولت، ۳۰ مگاولت آمپر. | دستگاه
83020501 | ترانسفورماتور قدرت، سه‌فاز، 63/20 کیلوولت، ۵۰ مگاولت آمپر. | دستگاه
83020502 | ترانسفورماتور قدرت، سه‌فاز، 63/20 کیلوولت، ۴۰ مگاولت آمپر. | دستگاه
83020503 | ترانسفورماتور قدرت، سه‌فاز، 63/20 کیلوولت، ۳۰ مگاولت آمپر. | دستگاه
83020601 | ترانسفورماتور کمپکت، 63/0.4 کیلوولت، ۴۰۰ کیلوولت آمپر، جریان زمین ۱۵۰۰ آمپر. | دستگاه
83020602 | ترانسفورماتور کمپکت، 63/0.4 کیلوولت، ۵۰۰ کیلوولت آمپر، جریان زمین ۱۸۳۳ آمپر. | دستگاه
83020701 | ترانسفورماتور کمپکت، 33/0.4 کیلوولت، ۴۰۰ کیلوولت آمپر، جریان زمین ۱۱۵۵ آمپر. | دستگاه
83020704 | ترانسفورماتور کمپکت، 20/0.4 کیلوولت، ۴۰۰ کیلوولت آمپر، جریان زمین ۱۴۴۳ آمپر. | دستگاه
83020705 | ترانسفورماتور کمپکت، 20/0.4 کیلوولت، ۴۰۰ کیلوولت آمپر، جریان زمین ۱۱۵۵ آمپر. | دستگاه
83020706 | ترانسفورماتور کمپکت، 20/0.4 کیلوولت، ۲۵۰ کیلوولت آمپر، جریان زمین ۱۲۰۰ آمپر. | دستگاه
83020707 | ترانسفورماتور کمپکت، 20/0.4 کیلوولت، ۲۵۰ کیلوولت آمپر، جریان زمین ۱۰۰۰ آمپر. | دستگاه
83020708 | ترانسفورماتور کمپکت، 20/0.4 کیلوولت، ۲۰۰ کیلوولت آمپر، جریان زمین ۱۲۰۰ آمپر. | دستگاه
83020709 | ترانسفورماتور کمپکت، 20/0.4 کیلوولت، ۲۰۰ کیلوولت آمپر، جریان زمین ۱۰۰۰ آمپر. | دستگاه
83020710 | ترانسفورماتور کمپکت، 20/0.4 کیلوولت، ۲۰۰ کیلوولت آمپر، جریان زمین ۸۶۷ آمپر. | دستگاه
83030301 | راکتور شانت سه‌فاز ۲۰ کیلوولت و ۲۵ مگاوار، ۵ ستونه و گروه برداری YN. | دستگاه
83040103 | فیدر خط یا ترانس ۴۰۰ کیلوولت، آرایش باسبار دوبل. | مجموعه
83040105 | فیدر کوپلاژ ۴۰۰ کیلوولت، آرایش باسبار دوبل. | مجموعه
83040204 | فیدر خط یا ترانس ۲۳۰ کیلوولت، آرایش باسبار دوبل با سکسیونر موازی. | مجموعه
83040301 | فیدر خط یا ترانس ۱۳۲ کیلوولت، آرایش باسبار ساده. | مجموعه
83040302 | فیدر کوپلاژ ۱۳۲ کیلوولت، برای تقسیم طولی باسبار با کلید. | مجموعه
83040303 | فیدر کوپلاژ ۱۳۲ کیلوولت، برای تقسیم طولی باسبار بدون کلید. | مجموعه
83040401 | فیدر خط یا ترانس ۶۳ کیلوولت، آرایش باسبار ساده. | مجموعه
83040402 | فیدر کوپلاژ ۶۳ کیلوولت، برای تقسیم طولی باسبار با کلید. | مجموعه
83040403 | فیدر کوپلاژ ۶۳ کیلوولت، برای تقسیم طولی باسبار بدون کلید. | مجموعه
83040501 | ترانس ولتاژ گازی تک‌فاز ۴۰۰ کیلوولت. | دستگاه
83040502 | ترانس ولتاژ گازی تک‌فاز ۲۳۰ کیلوولت. | دستگاه
83040503 | ترانس ولتاژ گازی سه‌فاز ۱۳۲ کیلوولت. | دستگاه
83040504 | ترانس ولتاژ گازی سه‌فاز ۶۳ کیلوولت. | دستگاه
83040604 | برقگیر اکسید فلزی گازی سه‌فاز، برای ولتاژ سیستم ۱۳۲ کیلوولت، ولتاژ اندازه‌گیری‌ شده‌ی ۱۲۰ کیلوولت، کلاس SM. | دستگاه
83040605 | برقگیر اکسید فلزی گازی سه‌فاز، برای ولتاژ سیستم ۶۳ کیلوولت، ولتاژ اندازه‌گیری‌ شده‌ی ۶۰ کیلوولت، کلاس SM. | دستگاه
83040701 | باس‌داکت تک‌فاز ۴۰۰ کیلوولت. | متر طول
83040702 | باس‌داکت تک‌فاز ۲۳۰ کیلوولت. | متر طول
83040703 | باس‌داکت سه‌فاز ۱۳۲ کیلوولت. | متر طول
83040704 | باس‌داکت سه‌فاز ۶۳ کیلوولت. | متر طول
83040801 | بوشینگ ۴۰۰ کیلوولت گاز به هوا تک‌‌فاز. | دستگاه
83040802 | بوشینگ ۲۳۰ کیلوولت گاز به هوا تک‌‌فاز. | دستگاه
83040803 | بوشینگ ۱۳۲ کیلوولت گاز به هوا تک‌‌فاز. | دستگاه
83040804 | بوشینگ ۶۳ کیلوولت گاز به هوا تک‌‌فاز. | دستگاه
83040906 | اضافه‌بها به ردیف‌های گروه ۲ بابت استفاده ازخروجی کابلی. | فیدر
83050101 | کلید قدرت سه‌فاز ۴۰۰ کیلوولت، با قدرت قطع ۵۰ کیلوآمپر (سه مکانیزم، عملکرد تک‌فاز). | دستگاه
83050201 | کلید قدرت سه‌فاز ۲۳۰ کیلوولت، با قدرت قطع ۵۰ کیلوآمپر (سه مکانیزم، عملکرد تک‌فاز). | دستگاه
83050202 | کلید قدرت سه‌فاز ۲۳۰ کیلوولت، با قدرت قطع ۴۰ کیلوآمپر (سه مکانیزم، عملکرد تک‌فاز). | دستگاه
83050203 | کلید قدرت سه‌فاز ۲۳۰ کیلوولت، با قدرت قطع ۵۰ کیلوآمپر (تک مکانیزم، عملکرد سه‌فاز). | دستگاه
83050204 | کلید قدرت سه‌فاز ۲۳۰ کیلوولت، با قدرت قطع ۴۰ کیلوآمپر (تک مکانیزم، عملکرد سه‌فاز). | دستگاه
83050301 | کلید قدرت سه‌فاز ۱۳۲ کیلوولت، با قدرت قطع ۴۰ کیلوآمپر. | دستگاه
83050401 | کلید قدرت سه‌فاز ۶۳ کیلوولت، با قدرت قطع ۴۰ کیلوآمپر. | دستگاه
83050402 | کلید قدرت سه‌فاز ۶۳ کیلوولت، با قدرت قطع ۳۱٫۵ کیلوآمپر. | دستگاه
83060101 | سکسیونر سه‌فاز ۴۰۰ کیلوولت ۵۰ کیلوآمپر با مکانیزم فرمان موتوری. | دستگاه
83060201 | سکسیونر سه‌فاز ۲۳۰ کیلوولت ۵۰ کیلوآمپر با مکانیزم فرمان موتوری. | دستگاه
83060301 | سکسیونر سه‌فاز ۱۳۲ کیلوولت‌ ۳۱۵۰ آمپر‌ ۵۰ کیلوآمپر‌ با مکانیزم فرمان موتوری. | دستگاه
83060302 | سکسیونر سه‌فاز ۱۳۲ کیلوولت‌ ۱۶۰۰ آمپر‌ ۴۰ کیلوآمپر‌ با مکانیزم فرمان موتوری. | دستگاه
83060303 | سکسیونر سه‌فاز ۱۳۲ کیلوولت‌ ۱۲۵۰ آمپر‌ ۳۱٫۵ کیلوآمپر‌ با مکانیزم فرمان موتوری. | دستگاه
83060401 | سکسیونر سه‌فاز ۶۳ کیلوولت‌ ۳۱۵۰ آمپر‌ ۴۰ کیلوآمپر‌ با مکانیزم فرمان موتوری. | دستگاه
83060402 | سکسیونر سه‌فاز ۶۳ کیلوولت‌ ۱۶۰۰ آمپر‌ ۴۰ کیلوآمپر‌ با مکانیزم فرمان موتوری. | دستگاه
83060403 | سکسیونر سه‌فاز۶۳ کیلوولت‌ ۱۲۵۰ آمپر‌ ۳۱٫۵ کیلوآمپر‌ با مکانیزم فرمان موتوری. | دستگاه
83060601 | سکسیونر سه‌فاز، ۴۰۰ کیلوولت، ۵۰ کیلوآمپر، با تیغه اتصال زمین، ۴۰ کیلوآمپر، با مکانیزم فرمان موتوری برای تیغه اصلی و تیغه زمین. | دستگاه
83060701 | سکسیونر سه‌فاز ۲۳۰ کیلوولت، ۵۰کیلوآمپر، با تیغه اتصال زمین، ۴۰ کیلوآمپر، با مکانیزم فرمان موتوری برای تیغه اصلی و تیغه زمین. | دستگاه
83060802 | سکسیونر سه‌فاز ۱۳۲ کیلوولت‌، ۱۶۰۰ آمپر‌، ۴۰کیلوآمپر، با تیغه اتصال زمین، ۴۰ کیلوآمپر، با مکانیزم فرمان موتوری برای تیغه اصلی و تیغه زمین. | دستگاه
83060804 | سکسیونر سه‌فاز ۱۳۲ کیلوولت‌، ۳۱۵۰ آمپر‌، ۵۰ کیلوآمپر، با تیغه اتصال زمین، ۴۰ کیلوآمپر، با مکانیزم فرمان موتوری برای تیغه اصلی و مکانیزم دستی تیغه زمین. | دستگاه
83060805 | سکسیونر سه‌فاز ۱۳۲ کیلوولت‌، ۱۶۰۰ آمپر‌، ۴۰کیلوآمپر، با تیغه اتصال زمین، ۴۰ کیلوآمپر، با مکانیزم فرمان موتوری برای تیغه اصلی و مکانیزم دستی تیغه زمین. | دستگاه
83060901 | سکسیونر سه‌فاز ۶۳ کیلوولت‌، ۳۱۵۰ آمپر‌، ۴۰ کیلوآمپر، با تیغه اتصال زمین ۴۰ کیلوآمپر، با مکانیزم فرمان موتوری برای تیغه اصلی و تیغه زمین. | دستگاه
83060902 | سکسیونر سه‌فاز ۶۳ کیلوولت‌، ۱۶۰۰ آمپر، ‌۴۰ کیلوآمپر، با تیغه اتصال زمین ۴۰ کیلوآمپر، با مکانیزم فرمان موتوری برای تیغه اصلی و تیغه زمین. | دستگاه
83060903 | سکسیونر سه‌فاز ۶۳ کیلوولت، ۱۲۵۰ آمپر، ۳۱٫۵ کیلوآمپر، با تیغه اتصال زمین، ۳۱٫۵ کیلوآمپر، با مکانیزم فرمان موتوری برای تیغه اصلی و تیغه زمین. | دستگاه
83070101 | ترانس جریان ۴۰۰ کیلوولت، جریان نامی ۲۰۰۰ آمپر و بیشتر، ۷ هسته‌ای نوع اول. | دستگاه
83070105 | ترانس جریان ۴۰۰ کیلوولت، جریان نامی ۲۰۰۰ آمپر و بیشتر، ۶ هسته‌ای نوع اول. | دستگاه
83070111 | ترانس جریان ۴۰۰ کیلوولت، جریان نامی ۲۰۰۰ آمپر و بیشتر، ۴ هسته‌ای نوع اول. | دستگاه
83070112 | ترانس جریان ۴۰۰ کیلوولت، جریان نامی ۲۰۰۰ آمپر و بیشتر، ۴ هسته‌ای نوع دوم. | دستگاه
83070201 | ترانس جریان ۲۳۰ کیلوولت، جریان نامی ۱۶۰۰ آمپر و بیشتر، ۷ هسته‌ای نوع اول. | دستگاه
83070202 | ترانس جریان ۲۳۰ کیلوولت، جریان نامی ۱۶۰۰ آمپر و بیشتر، ۷ هسته‌ای نوع دوم. | دستگاه
83070205 | ترانس جریان ۲۳۰ کیلوولت، جریان نامی ۱۶۰۰ آمپر و بیشتر، ۶ هسته‌ای نوع اول. | دستگاه
83070211 | ترانس جریان ۲۳۰ کیلوولت، جریان نامی ۱۶۰۰ آمپر و بیشتر، ۴ هسته‌ای نوع اول. | دستگاه
83070212 | ترانس جریان ۲۳۰ کیلوولت، جریان نامی ۱۶۰۰ آمپر و بیشتر، ۴ هسته‌ای نوع دوم. | دستگاه
83070214 | ترانس جریان ۲۳۰ کیلوولت، جریان نامی کمتر از ۱۶۰۰ آمپر، ۴ هسته‌ای نوع دوم. | دستگاه
83070302 | ترانس جریان ۱۳۲ کیلوولت، جریان نامی بیشتر از ۱۶۰۰ تا ۲۵۰۰ آمپر، ۴ هسته‌ای. | دستگاه
83070304 | ترانس جریان ۱۳۲ کیلوولت، جریان نامی ۴۰۰ تا ۱۲۰۰ آمپر، ۴ هسته‌ای. | دستگاه
83070305 | ترانس جریان ۱۳۲ کیلوولت، جریان نامی ۴۰۰ تا ۱۲۰۰ آمپر، ۳ هسته‌ای. | دستگاه
83070306 | ترانس جریان ۱۳۲ کیلوولت، جریان نامی ۴۰۰ تا ۱۲۰۰ آمپر، ۲ هسته‌ای. | دستگاه
83070401 | ترانس جریان ۶۳ کیلوولت، جریان اتصال کوتاه ۴۰ کیلوآمپر، جریان نامی بیشتر از ۲۵۰۰ آمپر، ۴ هسته‌ای. | دستگاه
83070402 | ترانس جریان ۶۳ کیلوولت، جریان اتصال کوتاه ۴۰ کیلوآمپر، جریان نامی بیشتر از ۱۶۰۰ تا ۲۵۰۰ آمپر، ۴ هسته‌ای. | دستگاه
83070404 | ترانس جریان ۶۳ کیلوولت، جریان اتصال کوتاه ۴۰ کیلوآمپر، جریان نامی ۴۰۰ تا ۱۲۰۰ آمپر، ۴ هسته‌ای. | دستگاه
83070405 | ترانس جریان ۶۳ کیلوولت، جریان اتصال کوتاه ۴۰ کیلوآمپر، جریان نامی ۴۰۰ تا ۱۲۰۰ آمپر، ۳ هسته‌ای. | دستگاه
83070406 | ترانس جریان ۶۳ کیلوولت، جریان اتصال کوتاه ۴۰ کیلوآمپر، جریان نامی ۴۰۰ تا ۱۲۰۰ آمپر، ۲ هسته‌ای. | دستگاه
83070407 | ترانس جریان ۶۳ کیلوولت، جریان اتصال کوتاه ۳۱٫۵ کیلوآمپر، جریان نامی بیشتر از ۲۵۰۰ آمپر، ۴ هسته‌ای. | دستگاه
83070408 | ترانس جریان ۶۳ کیلوولت، جریان اتصال کوتاه ۳۱٫۵ کیلوآمپر، جریان نامی بیشتر از ۱۶۰۰ تا ۲۵۰۰ آمپر، ۴ هسته‌ای. | دستگاه
83070410 | ترانس جریان ۶۳ کیلوولت، جریان اتصال کوتاه ۳۱٫۵ کیلوآمپر، جریان نامی ۴۰۰ تا ۱۲۰۰ آمپر، ۴ هسته‌ای. | دستگاه
83070411 | ترانس جریان ۶۳ کیلوولت، جریان اتصال کوتاه ۳۱٫۵ کیلوآمپر، جریان نامی ۴۰۰ تا ۱۲۰۰ آمپر، ۳ هسته‌ای. | دستگاه
83070412 | ترانس جریان ۶۳ کیلوولت، جریان اتصال کوتاه ۳۱٫۵ کیلوآمپر، جریان نامی ۴۰۰ تا ۱۲۰۰ آمپر، ۲ هسته‌ای. | دستگاه
83070501 | ترانس جریان بیرونی ۳۳ کیلوولت دو هسته‌ای نوع اول یا دوم. | دستگاه
83070601 | ترانس جریان بیرونی ۲۰ کیلوولت دو هسته‌ای نوع اول یا دوم. | دستگاه
83070702 | ترانس جریان پنجره‌ای (حلقوی) رزینی ۱٫۲ کیلوولت، بیشتر از ۶۰۰ آمپر. | دستگاه
83070703 | ترانس جریان پنجره‌ای (حلقوی) رزینی ۱٫۲ کیلوولت، کوربالانس تا ۱۰۰ آمپر، ۵ ولت آمپر با کلاس دقت ۳. | دستگاه
83080101 | ترانس ولتاژ ۴۰۰ کیلوولت. | دستگاه
83080201 | ترانس ولتاژ ۲۳۰ کیلوولت. | دستگاه
83080301 | ترانس ولتاژ ۱۳۲ کیلوولت. | دستگاه
83080401 | ترانس ولتاژ ۶۳ کیلوولت. | دستگاه
83090101 | برقگیر اکسید فلزی با مقره پرسلینی، برای ولتاژ سیستم ۴۰۰ کیلوولت، ولتاژ اندازه‌گیری‌ شده‌ی ۳۶۰ کیلوولت، کلاس SH. | دستگاه
83090201 | برقگیر اکسید فلزی با مقره پرسلینی، برای ولتاژ سیستم ۲۳۰ کیلوولت، ولتاژ اندازه‌گیری‌ شده‌ی ۱۹۸ کیلوولت، کلاس SM، Lightning Impulse Withstand Voltage 1050 KV. | دستگاه
83090202 | برقگیر اکسید فلزی با مقره پرسلینی، برای ولتاژ سیستم ۲۳۰ کیلوولت، ولتاژ اندازه‌گیری‌ شده‌ی برقگیر ۱۹۸ کیلوولت، کلاس SM ، Lightning Impulse Withstand Voltage 850 KV. | دستگاه
83090301 | برقگیر اکسید فلزی با مقره پرسلینی، برای ولتاژ سیستم ۱۳۲ کیلوولت، ولتاژ اندازه‌گیری‌ شده‌ی ۱۲۰ کیلوولت، کلاس SM. | دستگاه
83090401 | برقگیر اکسید فلزی با مقره پرسلینی، برای ولتاژ سیستم ۶۳ کیلوولت، ولتاژ اندازه‌گیری‌ شده‌ی ۷۲٫۵ کیلوولت کلاس SM. | دستگاه
83090501 | برقگیر اکسید فلزی با مقره پرسلینی، برای ولتاژ سیستم ۳۳ کیلوولت، ولتاژ اندازه‌گیری‌ شده‌ی ۳۶ کیلوولت کلاس SL. | دستگاه
83090502 | برقگیر اکسید فلزی با مقره پرسلینی، برای ولتاژ سیستم ۲۰ کیلوولت، ولتاژ اندازه‌گیری‌ شده‌ی ۲۴ کیلوولت کلاس SL. | دستگاه
83090701 | برقگیر اکسید فلزی با مقره پلیمری، برای ولتاژ سیستم ۲۳۰ کیلوولت، ولتاژ اندازه‌گیری‌ شده‌ی ۱۹۸ کیلوولت، کلاس SM . | دستگاه
83090801 | برقگیر اکسید فلزی با مقره پلیمری، برای ولتاژ سیستم ۱۳۲ کیلوولت، ولتاژ اندازه‌گیری‌ شده‌ی ۱۲۰ کیلوولت، کلاس SM. | دستگاه
83090901 | برقگیر اکسید فلزی با مقره پلیمری، برای ولتاژ سیستم ۶۳ کیلوولت، ولتاژ اندازه‌گیری‌ شده‌ی ۷۲٫۵ کیلوولت کلاس SM. | دستگاه
83091001 | برقگیر اکسید فلزی با مقره پلیمری، برای ولتاژ سیستم ۳۳ کیلوولت، ولتاژ اندازه‌گیری‌ شده‌ی ۳۶ کیلوولت کلاس SL. | دستگاه
83091002 | برقگیر اکسید فلزی با مقره پلیمری، برای ولتاژ سیستم ۲۰ کیلوولت، ولتاژ اندازه‌گیری‌ شده‌ی ۲۴ کیلوولت کلاس SL. | دستگاه
83091101 | شمارنده‌ برقگیر با توانایی اندازه‌گیری جریان نشتی همراه با ملحقات به‌طور کامل. | دستگاه
83100101 | مقره اتکایی ۴۰۰ کیلوولت، C16 ، برای هر فاز | عدد
83100102 | مقره اتکایی ۴۰۰ کیلوولت، C12.5 ، برای هر فاز | عدد
83100103 | مقره اتکایی ۴۰۰ کیلوولت، C10 ، برای هر فاز | عدد
83100202 | مقره اتکایی ۲۳۰ کیلوولت، C12.5 ، برای هر فاز | عدد
83100203 | مقره اتکایی ۲۳۰ کیلوولت، C10 ، برای هر فاز | عدد
83100301 | مقره اتکایی ۱۳۲ کیلوولت، C10 ، برای هر فاز | عدد
83100302 | مقره اتکایی ۱۳۲ کیلوولت، C8 ، برای هر فاز | عدد
83100401 | مقره اتکایی ۶۳ کیلوولت، C10 ، برای هر فاز | عدد
83110101 | بوشینگ پرسلینی ۴۰۰ کیلوولت، تا ۱۶۰۰ آمپر، برای هر فاز | دستگاه
83110111 | بوشینگ پرسلینی ۲۳۰ کیلوولت، تا ۱۶۰۰ آمپر، برای هر فاز | دستگاه
83110121 | بوشینگ پرسلینی ۱۳۲ کیلوولت، تا ۱۲۵۰ آمپر، برای هر فاز | دستگاه
83110125 | بوشینگ پرسلینی ۱۳۲ کیلوولت، بیشتر از ۱۲۵۰ تا ۲۰۰۰ آمپر، برای هر فاز | دستگاه
83110141 | بوشینگ پرسلینی ۱۰۰ کیلوولت تا ۱۲۵۰ آمپر برای هر فاز. | دستگاه
83110143 | بوشینگ پرسلینی ۱۰۰ کیلوولت بیش از ۱۲۵۰ تا ۲۰۰۰ آمپر برای هر فاز. | دستگاه
83110162 | بوشینگ پرسلینی ۶۳ کیلوولت، بیشتر از ۸۰۰ تا ۱۲۵۰ آمپر، برای هر فاز | دستگاه
83120102 | موج‌گیر ۱ میلی‌هانری، ۲۰۰۰ آمپر، ۵۰ کیلوآمپر. | دستگاه
83120201 | موج‌گیر ۱ میلی‌هانری، ۲۰۰۰ آمپر، ۴۰ کیلوآمپر. | دستگاه
83120303 | موج‌گیر ۰٫۵ میلی‌هانری، ۱۲۵۰ آمپر، ۴۰ کیلوآمپر. | دستگاه
83120501 | راکتور خازن، ۲۰۰ آمپر، ۱۱۰ میکروهانری و بیشتر. | دستگاه
83130101 | سیم رشته‌ای از جنس آلیاژ آلومینیوم (AAAC) با هر سطح مقطع. | کیلو گرم
83130202 | لوله هادی از جنس آلیاژ آلومینیوم به قطر ۵۰ تا ۲۰۰ میلی‌متر و ضخامت ۶ میلی‌متر. | کیلو گرم
83140102 | کلمپ ترمینال تجهیزات، اتصال تخت به هادی رشته‌ای، باندل دو‌سیمه. | عدد
83140103 | کلمپ ترمینال تجهیزات، اتصال تخت به هادی رشته‌ای، باندل سه‌سیمه. | عدد
83140104 | کلمپ ترمینال تجهیزات، اتصال سوزنی با قطر ۳۰ میلی‌متر و کمتر به هادی رشته‌ای، تک‌سیمه. | عدد
83140105 | کلمپ ترمینال تجهیزات، اتصال سوزنی با قطر ۳۰ میلی‌متر و کمتر به هادی رشته‌ای، باندل دو‌سیمه. | عدد
83140106 | کلمپ ترمینال تجهیزات، اتصال سوزنی با قطر بیش از ۳۰ تا ۶۰ میلی‌متر به هادی رشته‌ای، باندل دو‌سیمه. | عدد
83140107 | کلمپ ترمینال تجهیزات، اتصال سوزنی با قطر بیش از ۳۰ تا ۶۰ میلی‌متر به هادی رشته‌ای، باندل سه‌سیمه. | عدد
83140108 | اضافه‌بها به ردیف‌های ۱۴۰۱۰۱ تا ۱۴۰۱۰۷ در صورتی که کلمپ قائم (۹۰ درجه) باشد. | درصد
83140109 | اضافه‌بها به ردیف‌های ۱۴۰۱۰۱ تا ۱۴۰۱۰۵ در صورتی که کلمپ برای سطح ولتاژ ۴۰۰ کیلوولت طراحی و ساخته شده باشد. | درصد
83140110 | اضافه‌بها به ردیف‌های ۱۴۰۱۰۶ و ۱۴۰۱۰۷ در صورتی که کلمپ برای سطح ولتاژ ۴۰۰ کیلوولت طراحی و ساخته شده باشد. | درصد
83140202 | کلمپ نگهدارنده هادی رشته‌ای، باندل دوسیمه، روی مقره. | عدد
83140203 | کلمپ نگهدارنده هادی رشته‌ای باندل سه‌سیمه، روی مقره. | عدد
83140204 | کلمپ اتصال هادی به هادی (T) با سطح مقطع کمتر از ۸۰۰ میلی‌متر مربع. | عدد
83140205 | کلمپ اتصال هادی به هادی (T) با سطح مقطع ۸۰۰ تا ۱۰۰۰ میلی‌متر مربع. | عدد
83140206 | اسپیسر باندل دو‌سیمه با فاصله ۱۰۰ میلی متر هادی. | عدد
83140207 | اسپیسر باندل دو‌سیمه با فاصله ۲۰۰ میلی‌متر هادی. | عدد
83140208 | اسپیسر باندل سه‌سیمه با فاصله ۱۰۰ میلی‌متر هادی. | عدد
83140209 | کلمپ موازی برای ارتباط دو رشته هادی. | عدد
83140210 | اضافه‌بها به ردیف‌های ۱۴۰۲۰۴، ۱۴۰۲۰۵ و ۱۴۰۲۰۹ برای کلمپ با سطح ولتاژ ۴۰۰ کیلوولت. | درصد
83140212 | رینگ یکنواخت‌کننده ولتاژ و متعلقات جهت یک مقره اتکایی ۲۳۰ یا ۴۰۰ کیلوولت، به صورت کامل. | عدد
83140303 | کلمپ ارتباط الکتریکی لوله باسبار تا قطر ۱۰۰ میلی‌متر به هادی رشته‌ای، باندل دو‌سیمه. | عدد
83140304 | کلمپ ارتباط الکتریکی لوله باسبار با قطر ۱۲۰ میلی‌متر به هادی رشته‌ای، باندل دو‌سیمه. | عدد
83140305 | کلمپ ارتباط الکتریکی لوله باسبار با قطر ۱۶۰ میلی‌متر و بیشتر به هادی رشته‌ای، باندل دو‌سیمه. | عدد
83140306 | کلمپ ارتباط الکتریکی لوله باسبار با قطر تا ۱۲۰ میلی‌متر به هادی رشته‌ای، باندل سه‌سیمه. | عدد
83140307 | کلمپ ارتباط الکتریکی لوله باسبار با قطر ۱۶۰ میلی‌متر و بیشتر به هادی رشته‌ای، باندل سه‌سیمه. | عدد
83140308 | کلمپ ارتباط الکتریکی Flexible دو لوله باسبار با قطر ۱۰۰ میلی‌متر و کمتر. | عدد
83140310 | کلمپ ارتباط الکتریکی Flexible دو لوله باسبار با قطر ۱۶۰ میلی‌متر و بیشتر. | عدد
83140311 | اکسپنشن کلمپ با همه متعلقات مربوطه برای لوله با قطر ۱۰۰ میلی‌متر و کمتر. | عدد
83140312 | اکسپنشن کلمپ با همه متعلقات مربوطه برای لوله با قطر ۱۲۰ میلی‌متر. | عدد
83140314 | اضافه‌بها به ردیف‌های ۱۴۰۳۰۱ تا ۱۴۰۳۰۷ در صورتی که کلمپ برای سطح ولتاژ ۴۰۰ کیلوولت طراحی و ساخته شده باشد. | درصد
83140401 | کلمپ نگهدارنده ساده یا لغزنده لوله باسبار با قطر ۱۰۰ میلی‌متر و کمتر. | عدد
83140402 | کلمپ نگهدارنده ساده یا لغزنده لوله باسبار با قطر ۱۲۰ میلی‌متر. | عدد
83140403 | کلمپ نگهدارنده ساده یا لغزنده لوله باسبار با قطر ۱۶۰ میلی‌متر و بیشتر. | عدد
83140406 | کلمپ نگهدارنده دو حلقه‌ای لوله باسبار با قطر ۱۶۰ میلی‌متر و بیشتر. | عدد
83140407 | کلمپ انتهایی لوله باسبار، با نیمکره یکنواخت‌کننده، با اتصالات سیم دمپر، برای لوله باسبار با قطر ۱۰۰ میلی‌متر و کمتر. | عدد
83140408 | کلمپ انتهایی لوله باسبار، با نیمکره یکنواخت‌کننده، با اتصالات سیم دمپر، برای لوله باسبار با قطر ۱۲۰ میلی‌متر. | عدد
83140409 | کلمپ انتهایی لوله باسبار، با نیمکره یکنواخت‌کننده، با اتصالات سیم دمپر، برای لوله باسبار با قطر ۱۶۰ میلی‌متر و بیشتر. | عدد
83140410 | کلمپ انتهایی لوله باسبار، با نیمکره یکنواخت‌کننده، بدون اتصالات سیم دمپر، برای لوله باسبار با قطر ۱۰۰ میلی‌متر و کمتر. | عدد
83140412 | کلمپ انتهایی لوله باسبار، با نیمکره یکنواخت‌کننده، بدون اتصالات سیم دمپر، برای لوله باسبار با قطر ۱۶۰ میلی‌متر و بیشتر. | عدد
83140413 | بوشنی داخل لوله باسبار برای تقویت اتصال جوشکاری همراه اتصالات سیم دمپر برای لوله باسبار با قطر ۱۰۰ میلی‌متر و کمتر. | عدد
83140415 | بوشنی داخل لوله باسبار برای تقویت اتصال جوشکاری همراه اتصالات سیم دمپر یرای لوله باسبار با قطر ۱۶۰ میلی‌متر و بیشتر. | عدد
83140417 | اتصالات پائینی A فریم برای لوله باسبار با قطر ۱۲۰ میلی‌متر. | عدد
83140418 | اتصالات پائینی A فریم برای لوله باسبار با قطر ۱۶۰ میلی‌متر و بیشتر. | عدد
83140420 | اتصالات بالایی A فریم برای لوله باسبار با قطر ۱۲۰ میلی‌متر. | عدد
83140421 | اتصالات بالایی A فریم برای لوله باسبار با قطر ۱۶۰ میلی‌متر و بیشتر. | عدد
83140502 | کلمپ اتصال ارت موقت روی هادی فاز، باندل دو‌سیمه. | عدد
83140503 | کلمپ اتصال ارت موقت روی هادی فاز، باندل سه‌سیمه. | عدد
83140504 | اضافه‌بها به ردیف‌های ۱۴۰۵۰۲ و ۱۴۰۵۰۳ در صورتی که کلمپ برای سطح ولتاژ ۴۰۰ کیلوولت طراحی و ساخته شود. | درصد
83150101 | مجموعه یراق‌آلات و کلمپ‌های یک زنجیره کششی ۴۰۰ کیلوولت، به صورت کامل با کلیه متعلقات، با قابلیت تنظیم طول برای باندل دوسیمه. | زنجیره
83150102 | مجموعه یراق‌آلات و کلمپ‌های یک زنجیره کششی ۴۰۰ کیلوولت، به صورت کامل با کلیه متعلقات، با قابلیت تنظیم طول برای باندل سه‌سیمه. | زنجیره
83150103 | مجموعه یراق‌آلات و کلمپ‌های یک زنجیره کششی ۴۰۰ کیلوولت، به صورت کامل با کلیه متعلقات، بدون قابلیت تنظیم طول برای باندل دوسیمه. | زنجیره
83150104 | مجموعه یراق‌آلات و کلمپ‌های یک زنجیره کششی ۴۰۰ کیلوولت، به صورت کامل با کلیه متعلقات، بدون قابلیت تنظیم طول برای باندل سه‌سیمه. | زنجیره
83150105 | مجموعه یراق‌آلات و کلمپ‌های یک زنجیره آویزی ۴۰۰ کیلوولت، به صورت کامل با کلیه متعلقات برای باندل دو‌سیمه. | زنجیره
83150106 | مجموعه یراق‌آلات و کلمپ‌های یک زنجیره آویزی ۴۰۰ کیلوولت، به صورت کامل با کلیه متعلقات برای باندل سه‌سیمه. | زنجیره
83150201 | مجموعه یراق‌آلات و کلمپ‌های یک زنجیره کششی ۲۳۰ کیلوولت، به صورت کامل با کلیه متعلقات، با قابلیت تنظیم طول برای باندل دوسیمه. | زنجیره
83150202 | مجموعه یراق‌آلات و کلمپ‌های یک زنجیره کششی ۲۳۰ کیلوولت، به صورت کامل با کلیه متعلقات، با قابلیت تنظیم طول برای باندل سه‌سیمه. | زنجیره
83150203 | مجموعه یراق‌آلات و کلمپ‌های یک زنجیره کششی ۲۳۰ کیلوولت، به صورت کامل با کلیه متعلقات، بدون قابلیت تنظیم طول برای باندل دو‌سیمه. | زنجیره
83150204 | مجموعه یراق‌آلات و کلمپ‌های یک زنجیره کششی ۲۳۰ کیلوولت، به صورت کامل با کلیه متعلقات، بدون قابلیت تنظیم طول برای باندل سه‌سیمه. | زنجیره
83150205 | مجموعه یراق‌آلات و کلمپ‌های یک زنجیره آویزی ۲۳۰ کیلوولت، به صورت کامل با کلیه متعلقات، باندل دو‌سیمه. | زنجیره
83150206 | مجموعه یراق‌آلات و کلمپ‌های یک زنجیره آویزی ۲۳۰ کیلوولت، به صورت کامل با کلیه متعلقات، باندل سه‌سیمه. | زنجیره
83150302 | مجموعه یراق‌آلات و کلمپ‌های یک زنجیره کششی ۱۳۲ کیلوولت، به صورت کامل با کلیه متعلقات، با قابلیت تنظیم طول برای باندل دوسیمه. | زنجیره
83150304 | مجموعه یراق‌آلات و کلمپ‌های یک زنجیره کششی ۱۳۲ کیلوولت، به صورت کامل با کلیه متعلقات، بدون قابلیت تنظیم طول برای باندل دوسیمه. | زنجیره
83150402 | مجموعه یراق‌آلات و کلمپ‌های یک زنجیره کششی ۶۳ کیلوولت، به صورت کامل با کلیه متعلقات، با قابلیت تنظیم طول برای باندل دوسیمه. | زنجیره
83150404 | مجموعه یراق‌آلات و کلمپ‌های یک زنجیره کششی ۶۳ کیلوولت، به صورت کامل با کلیه متعلقات، بدون قابلیت تنظیم طول برای باندل دوسیمه. | زنجیره
83150501 | مجموعه یراق‌آلات زنجیره آویزی دوبل (V شکل) برای نصب یک لاین تراپ ۶۳ یا ۱۳۲کیلوولت. | زنجیره
83150502 | مجموعه یراق‌آلات زنجیره آویزی دوبل (V شکل) برای نصب یک لاین تراپ ۲۳۰ یا ۴۰۰ کیلوولت. | زنجیره
83150601 | مجموعه یراق‌آلات یک اتصال سیم گارد، برای استقرار و اتصال مناسب سیم گارد به بدنه و سیستم زمین، با قابلیت تنظیم طول. | مجموعه
83150602 | مجموعه یراق‌آلات یک اتصال سیم گارد، برای استقرار و اتصال مناسب سیم گارد به بدنه و سیستم زمین، بدون قابلیت تنظیم طول. | مجموعه
83150701 | پیچ و مهره تا رده ۵٫۸ همراه واشر تخت و فنری گالوانیزه با هر سایز. | کیلو گرم
83150702 | پیچ و مهره رده ۶٫۸ و بیشتر همراه واشر تخت و فنری گالوانیزه با هر سایز. | کیلو گرم
83150703 | پیچ و مهره همراه واشر تخت و فنری استیل با هر سایز. | کیلو گرم
83160106 | واحد خازنی با ولتاژ نامی از ۵٫۷۸ تا ۱۱٫۵۶ کیلوولت با ظرفیت ۲۰۰ کیلووار. | عدد
83160206 | واحد خازنی با ولتاژ نامی از ۱۸٫۲ تا ۱۹٫۰۵ کیلوولت با ظرفیت ۲۰۰ کیلووار. | عدد
83160301 | فیوز تک‌فاز و متعلقات (پایه و پرچم فنری) برای واحد خازنی ۵٫۷۸ تا ۱۱٫۵۶ کیلوولت. | عدد
83170101 | فیدر ورودی ۳۳ کیلوولت، همراه کلید کشویی با عایق گازی بیشتر از ۱۲۵۰ آمپر. | فیدر
83170102 | فیدر باس‌سکشن ۳۳ کیلوولت، همراه کلید کشویی با عایق گازی بیشتر از ۱۲۵۰ آمپر. | فیدر
83170103 | فیدر خروجی یا خازن ۳۳ کیلوولت، همراه کلید کشویی با عایق گازی، ۱۲۵۰ آمپر. | فیدر
83170201 | فیدر ورودی ۲۰ کیلوولت، همراه کلید کشویی با عایق گازی بیشتر از ۱۲۵۰ آمپر. | فیدر
83170202 | فیدر باس‌سکشن ۲۰ کیلوولت، همراه کلید کشویی با عایق گازی، ۱۶۰۰ یا ۲۰۰۰ آمپر. | فیدر
83170203 | فیدر خروجی یا خازن ۲۰ کیلوولت، همراه کلید کشویی با عایق گازی، ۱۲۵۰ آمپر. | فیدر
83170402 | فیدر ورودی ۲۰ کیلوولت، همراه کلید کشویی نوع خلا، ۲۰۰۰ آمپر. | فیدر
83170405 | فیدر باس‌سکشن ۲۰ کیلوولت، همراه کلید کشویی نوع خلا، ۲۰۰۰ آمپر. | فیدر
83170407 | فیدر خروجی یا خازن ۲۰ کیلوولت، همراه کلید کشویی نوع خلا، ۱۲۵۰ آمپر. | فیدر
83170502 | مجموعه‌ رایزر و مترینگ ۳۳ کیلوولت، ۲۰۰۰ آمپر. | مجموعه
83170505 | مجموعه‌ رایزر و مترینگ ۲۰ کیلوولت، ۲۰۰۰ آمپر. | مجموعه
83170701 | ارابه مجزا جهت کلید ۳۳ کیلوولت ورودی. | دستگاه
83170702 | ارابه مجزا جهت کلید ۳۳ کیلوولت خروجی. | دستگاه
83170703 | ارابه مجزا جهت کلید ۲۰ کیلوولت ورودی. | دستگاه
83170704 | ارابه مجزا جهت کلید ۲۰ کیلوولت خروجی. | دستگاه
83180101 | هادی‌ شبکه زمین مسی نرم (Annealed) با هر سطح مقطع. | کیلوگرم
83180103 | شمش مسی تخت با هر سطح مقطع. | کیلوگرم
83180202 | قالب گرافیتی جوش احتراقی چهارراه (ضربدری بدون برش هادی) برای هادی شبکه زمین با سطح مقطع ۱۲۰ میلی‌متر مربع. | عدد
83180206 | قالب گرافیتی جوش احتراقی سه‌راه برای اتصال رایزر سایز ۳۵ میلی‌متر مربعی به هر سایز هادی شبکه زمین. | عدد
83180208 | قالب گرافیتی جوش احتراقی سه‌راه برای اتصال رایزر سایز ۹۵ و ۱۲۰ میلی‌متر مربعی به هر سایز هادی شبکه زمین. | عدد
83180211 | قالب گرافیتی جوش احتراقی جهت اتصال میله زمین به شبکه زمین با سطح مقطع ۱۵۰ میلی‌متر مربع و کمتر. | عدد
83180301 | کلمپ جهت ثابت نگه‌داشتن رایزر زمین روی استراکچر همراه با پیچ، مهره، واشر تخت و فنری برای یک رشته سیم با سطح مقطع ۱۲۰ میلی‌متر مربع و کمتر. | عدد
83180302 | کلمپ جهت ثابت نگه‌داشتن رایزر زمین روی استراکچر همراه با پیچ، مهره، واشر تخت و فنری برای یک رشته سیم زمین با سطح مقطع بیشتر از ۱۲۰ میلی‌متر مربع. | عدد
83180304 | کلمپ جهت ثابت نگه‌داشتن رایزر زمین روی استراکچر همراه با پیچ، مهره، واشر تخت و فنری برای دو رشته سیم با سطح مقطع ۹۵ تا ۱۲۰ میلی‌متر مربع. | عدد
83180305 | کلمپ جهت ثابت نگه‌داشتن رایزر زمین روی استراکچر همراه با پیچ، مهره، واشر تخت و فنری برای دو رشته سیم با سطح مقطع ۱۵۰ تا ۱۸۵ میلی‌متر مربع. | عدد
83180306 | کلمپ جهت ثابت نگه‌داشتن رایزر زمین روی استراکچر همراه با پیچ، مهره، واشر تخت و فنری برای دو رشته سیم با سطح مقطع ۲۴۰ میلی‌متر مربع و بیشتر. | عدد
83180501 | میله زمین ۳ متری، متشکل از دو میله ۱٫۵ متری، همراه با کلیه ملزومات، بوشن، سرچکش‌خور و... با قطر پنج هشتم اینچ. | عدد
83180601 | ارت موقت سه‌فاز به صورت کامل همراه کلمپ اتصال به هادی فاز و سیستم زمین، هادی مسی روکش‌دار، دسته عایق و مفصل و بوشن به طول مناسب برای سوئیچ‌گیر ۶۳ و ۱۳۲ کیلوولت. | دستگاه
83180602 | ارت موقت سه‌فاز به صورت کامل همراه کلمپ اتصال به هادی فاز و سیستم زمین، هادی مسی روکش‌دار، دسته عایق و مفصل و بوشن به طول مناسب برای سوئیچ‌گیر ۲۳۰ و ۴۰۰ کیلوولت. | دستگاه
83180701 | پودر جوش بسته‌بندی شده در حجم و بسته مناسب برای یک جوش همراه پولکی مسی و فتیله (باروت یا چاشنی). | کیلوگرم
83180801 | واشر بی متال برای کلمپ نگهدارنده سیم ارت به سازه. | عدد
83190101 | سازه فلزی گالوانیزه گنتری‌ها. | کیلوگرم
83190102 | سازه فلزی گالوانیزه پایه نگهدارنده تجهیزات و کابل. | کیلوگرم
83190201 | پایه نگهدارنده باتری با رنگ ضد اسید. | کیلوگرم
83190301 | دستک یا بازوی نگهدارنده، سایز ۲۰ سانتی‌متری. | عدد
83190303 | دستک یا بازوی نگهدارنده، سایز ۴۰ سانتی‌متری. | عدد
83190305 | دستک یا بازوی نگهدارنده، سایز ۶۰ سانتی‌متری. | عدد
83190401 | نردبان کابل با عرض ۲۰ سانتی‌متر. | متر طول
83190403 | نردبان کابل با عرض ۴۰ سانتی‌متر. | متر طول
83190405 | نردبان کابل با عرض ۶۰ سانتی‌متر. | متر طول
83190406 | سه‌راهی نردبان کابل با عرض ۲۰ سانتی‌متر. | عدد
83190407 | چهار‌راهی نردبان کابل با عرض ۲۰ سانتی‌متر. | عدد
83190411 | اضافه‌بها به ردیف ۱۹۰۴۰۶ برای هر ۱۰ سانتی‌متر افزایش عرض سه‌راهی نردبان. | درصد
83190412 | اضافه‌بها به ردیف ۱۹۰۴۰۷ برای هر ۱۰ سانتی‌متر افزایش عرض چهار‌راهی نردبان. | درصد
83190501 | سینی کابل با عرض ۲۰ سانتی‌متر. | متر طول
83190506 | سه‌راهی سینی کابل با عرض ۲۰ سانتی‌متر. | عدد
83190507 | چهار‌راهی سینی کابل با عرض ۲۰ سانتی‌متر. | عدد
83190601 | انکربولت گالوانیزه گرم به همراه مهره و واشر مناسب. | کیلوگرم
83190701 | رول بولت سایز M10/120. | عدد
83190702 | رول بولت سایز M12/160. | عدد
83200101 | کابل زره‌دار ۳۰۰×۱ میلی‌متر مربع. | متر
83200102 | کابل زره‌دار ۲۴۰×۱ میلی‌متر مربع. | متر
83200103 | کابل زره‌دار ۱۸۵×۱ میلی‌متر مربع. | متر
83200104 | کابل زره‌دار ۱۵۰×۱ میلی‌متر مربع. | متر
83200105 | کابل زره‌دار ۱۲۰×۱ میلی‌متر مربع. | متر
83200106 | کابل زره‌دار ۹۵×۱ میلی‌متر مربع. | متر
83200203 | کابل زره‌دار ۵۰×۲ میلی‌متر مربع. | متر
83200207 | کابل زره‌دار ۱۰×۲ میلی‌متر مربع. | متر
83200209 | کابل زره‌دار ۴×۲ میلی‌متر مربع. | متر
83200404 | کابل زره‌دار 70+۱۵۰×۳ میلی‌متر مربع. | متر
83200405 | کابل زره‌دار 50+۱۲۰×۳ میلی‌متر مربع. | متر
83200450 | کابل زره‌دار ۳۵×۴ میلی‌متر مربع. | متر
83200451 | کابل زره‌دار ۲۵×۴ میلی‌متر مربع. | متر
83200452 | کابل زره‌دار ۱۶×۴ میلی‌متر مربع. | متر
83200453 | کابل زره‌دار ۱۰×۴ میلی‌متر مربع. | متر
83200454 | کابل زره‌دار ۶×۴ میلی‌متر مربع. | متر
83200455 | کابل زره‌دار ۴×۴ میلی‌متر مربع. | متر
83200504 | کابل زره‌دار ۱٫۵×۲۴ میلی‌متر مربع. | متر
83200506 | کابل زره‌دار ۱٫۵×۱۹ میلی‌متر مربع. | متر
83200507 | کابل زره‌دار ۱٫۵×۱۶ میلی‌متر مربع. | متر
83200508 | کابل زره‌دار ۱٫۵×۱۴ میلی‌متر مربع. | متر
83200509 | کابل زره‌دار ۱٫۵×۱۲ میلی‌متر مربع. | متر
83200510 | کابل زره‌دار ۱٫۵×۱۰ میلی‌متر مربع. | متر
83200511 | کابل زره‌دار ۱٫۵×۷ میلی‌متر مربع | متر
83200512 | کابل زره‌دار ۱٫۵×۵ میلی‌متر مربع. | متر
83200513 | کابل زره‌دار ۱٫۵×۴ میلی‌متر مربع. | متر
83200704 | کابل زره‌دار ۲٫۵×۲۴ میلی‌متر مربع. | متر
83200706 | کابل زره‌دار ۲٫۵×۱۹ میلی‌متر مربع. | متر
83200707 | کابل زره‌دار ۲٫۵×۱۶ میلی‌متر مربع. | متر
83200708 | کابل زره‌دار ۲٫۵×۱۴ میلی‌متر مربع. | متر
83200709 | کابل زره‌دار ۲٫۵×۱۲ میلی‌متر مربع. | متر
83200710 | کابل زره‌دار ۲٫۵×۱۰ میلی‌متر مربع. | متر
83200711 | کابل زره‌دار ۲٫۵×۷ میلی‌متر مربع. | متر
83200712 | کابل زره‌دار ۲٫۵×۵ میلی‌متر مربع. | متر
83200713 | کابل زره‌دار ۲٫۵×۲ میلی‌متر مربع. | متر
83203004 | کابل زره‌دار با شیلد ۱۰+۱۰×۴ میلی‌متر مربع. | متر
83203005 | کابل زره‌دار با شیلد ۶+۶×۴ میلی‌متر مربع. | متر
83203006 | کابل زره‌دار با شیلد ۴+۴×۴ میلی‌متر مربع. | متر
83205001 | کابل مسی مخابراتی ۵۰ زوج همراه با متعلقات. | متر
83205002 | کابل کواکسیال. | متر
83205301 | گلند آرموردار برای سوراخ‌کاری به قطر ۲۰ میلی‌متر. | عدد
83205302 | گلند آرموردار برای سوراخ‌کاری به قطر ۲۵ میلی‌متر. | عدد
83205303 | گلند آرموردار برای سوراخ‌کاری به قطر ۳۲ میلی‌متر. | عدد
83205304 | گلند آرموردار برای سوراخ‌کاری به قطر ۴۰ میلی‌متر. | عدد
83205305 | گلند آرموردار برای سوراخ‌کاری به قطر ۵۰ میلی‌متر. | عدد
83205306 | گلند آرموردار برای سوراخ‌کاری به قطر ۶۳ میلی‌متر. | عدد
83205307 | گلند آرموردار برای سوراخ‌کاری به قطر ۷۵ میلی‌متر. | عدد
83205501 | کابلشو کابل برای کابل با سایز ۳۵ میلی‌متر مربع. | عدد
83205503 | کابلشو کابل برای کابل با سایز ۷۵ میلی‌متر مربع. | عدد
83205504 | کابلشو کابل برای کابل با سایز ۹۰ میلی‌متر مربع. | عدد
83205505 | کابلشو کابل برای کابل با سایز ۱۲۰ میلی‌متر مربع. | عدد
83205506 | کابلشو کابل برای کابل با سایز ۱۵۰ میلی‌متر مربع. | عدد
83205507 | کابلشو کابل برای کابل با سایز ۱۸۵ میلی‌متر مربع. | عدد
83205508 | کابلشو کابل برای کابل با سایز ۲۴۰ میلی‌متر مربع. | عدد
83205509 | کابلشو کابل برای کابل با سایز ۳۰۰ میلی‌متر مربع. | عدد
83210102 | بدنه و ملحقات داخلی تابلوی کنترل ثابت با عرض ۸۰ سانتی‌متر. | سلول
83210103 | بدنه و ملحقات داخلی تابلوی کنترل ثابت با عرض ۶۰ سانتی‌متر. | سلول
83210105 | بدنه و ملحقات داخلی تابلوی اینترفیس کنترل(Follower). | سلول
83210106 | بدنه و ملحقات داخلی تابلوی کنترل تپ چنجر ترانس .(AVR) | سلول
83210107 | بدنه و ملحقات داخلی تابلو کنترل فیدر فشار متوسط. | سلول
83210201 | بدنه و ملحقات داخلی تابلوی حفاظت از نوع .Swing | سلول
83210202 | بدنه و ملحقات داخلی تابلوی حفاظت از نوع ثابت. | سلول
83210301 | بدنه و ملحقات داخلی تابلو اینترفیس اسکادا .(MR/YV) | سلول
83210302 | بدنه و ملحقات داخلی تابلوی PLC/TPS یا مایکروویو. | سلول
83210303 | بدنه و ملحقات داخلی تابلوی مرکز تلفن .PABX | سلول
83210304 | بدنه و ملحقات داخلی تابلوی .RTU | سلول
83210305 | بدنه و ملحقات داخلی تابلوی .HVI | سلول
83210306 | بدنه و ملحقات داخلی تابلوی تجهیزات اکتیو فیبر نوری .(SDH/PDH) | سلول
83210307 | بدنه و ملحقات داخلی تابلوی روترهای صنعتی فیبر نوری. | سلول
83210402 | بدنه و ملحقات داخلی تابلو‌ی AC اصلی پست انتقال از نوع ثابت. | سلول
83210403 | بدنه و ملحقات داخلی تابلو‌ی AC اصلی پست فوق توزیع. | سلول
83210405 | بدنه و ملحقات داخلی تابلوی توزیع AC پست انتقال از نوع ثابت. | سلول
83210406 | بدنه و ملحقات داخلی تابلوی توزیع AC پست فوق توزیع. | سلول
83210407 | اضافه‌بها به ردیف‌های ۲۱۰۴۰۱ تا ۲۱۰۴۰۶ برای سطح اتصال کوتاه ۲۵ کیلوآمپر به جای ۱۶ کیلوآمپر. | درصد
83210408 | بدنه و ملحقات داخلی تابلوی اصلی DC ۱۱۰ با ۱۲۵ ولت. | سلول
83210409 | بدنه و ملحقات داخلی تابلوی توزیع DC ۱۱۰ با ۱۲۵ ولت. | سلول
83210410 | اضافه‌بها به ردیف‌های ۲۱۰۴۰۸ و ۲۱۰۴۰۹ برای سطح اتصال کوتاه ۱۰ کیلوآمپر به جای ۶ کیلوآمپر. | درصد
83210411 | بدنه و ملحقات داخلی تابلوی Fuse Box (سیستم AC کمکی). | سلول
83210412 | بدنه و ملحقات داخلی تابلوی Fuse Box (سیستم DC کمکی). | سلول
83210413 | بدنه و ملحقات داخلی تابلوی DC ۴۸ ولت پست انتقال. | سلول
83210414 | بدنه و ملحقات داخلی تابلوی DC ۴۸ ولت پست فوق توزیع. | سلول
83210501 | بدنه و ملحقات داخلی تابلوی اندازه‌گیری ثابت. | سلول
83210601 | بدنه و ملحقات داخلی تابلو‌ی مارشالینگ محوطه یک طرفه. | سلول
83210602 | بدنه و ملحقات داخلی تابلو‌ی مارشالینگ محوطه دو طرفه. | سلول
83210701 | بدنه و ملحقات داخلی تابلوی جعبه مرکزی سکسیونر. | سلول
83210702 | بدنه و ملحقات داخلی تابلوی جعبه مرکزی سکسیونر با تیغه زمین. | سلول
83210703 | بدنه و ملحقات داخلی تابلوی Junction Box ترانس‌های جریان و ولتاژ. | سلول
83210801 | بدنه و ملحقات داخلی تابلوی کنترل محلی (LCC). | سلول
83210901 | بدنه و ملحقات داخلی تابلوی دیواری ۳۰×۶۰×۱۲۰ سانتی‌متر (عمق، عرض، ارتفاع). | سلول
83210902 | بدنه و ملحقات داخلی تابلوی دیواری ۳۰×۶۰×۶۰ سانتی‌متر (عمق، عرض، ارتفاع). | سلول
83220101 | دیسکرپنسی سوئیچ. | دستگاه
83220102 | سلکتور سوئیچ. | دستگاه
83220104 | چراغ سیگنال. | دستگاه
83220105 | پوش باتن معمولی. | دستگاه
83220107 | پوش باتن نوع قارچی. | دستگاه
83220109 | واحد آلارم ۱۰ پنجره‌ای. | دستگاه
83220110 | واحد آلارم ۱۶ پنجره‌ای. | دستگاه
83220111 | واحد آلارم ۲۰ پنجره‌ای. | دستگاه
83220112 | واحد آلارم ۲۴ پنجره‌ای. | دستگاه
83220113 | واحد آلارم ۳۶ پنجره‌ای. | دستگاه
83220201 | دستگاه اندازه‌گیری آنالوگ آمپرمتر و ولت‌متر، با زاویه انحراف ۹۰ درجه. | دستگاه
83220202 | دستگاه اندازه‌گیری آنالوگ آمپرمتر و ولت‌متر، با زاویه انحراف ۲۴۰ درجه. | دستگاه
83220204 | دستگاه اندازه‌گیری آنالوگ فرکانس‌متر با زاویه انحراف ۲۴۰ درجه. | دستگاه
83220205 | دستگاه اندازه‌گیری آنالوگ آمپرمتر سیستم DC به همراه شنت، با زاویه انحراف ۹۰ درجه. | دستگاه
83220206 | دستگاه اندازه‌گیری آنالوگ آمپرمتر سیستم DC به همراه شنت، با زاویه انحراف ۲۴۰ درجه. | دستگاه
83220207 | دستگاه اندازه‌گیری آنالوگ ولت‌متر سیستم DC با زاویه انحراف ۹۰ درجه. | دستگاه
83220208 | دستگاه اندازه‌گیری آنالوگ ولت‌متر سیستم DC با زاویه انحراف ۲۴۰ درجه. | دستگاه
83220209 | براکت سنکروچک (Rotatory) . | دستگاه
83220301 | تست بلاک جریانی یا ولتاژی. | دستگاه
83220302 | تست هندل جریانی یا ولتاژی. | دستگاه
83220303 | آلارم صوتی داخل سالن. | دستگاه
83220304 | آلارم صوتی محوطه پست. | دستگاه
83230101 | دستگاه‌ اندازه‌گیری مرکزی با کلاس دقت ۰٫۲. | دستگاه
83230103 | کنتور اندازه‌گیری توان اکتیو و راکتیو. | دستگاه
83230401 | تنظیم کننده اتوماتیک ولتاژ ترانسفورماتور قدرت (AVR) . | دستگاه
83230402 | قابلیت موازی‌کردن تا شش ترانس تنظیم کننده اتوماتیک ولتاژ ترانسفورماتور قدرت. | دستگاه
83230405 | نشان‌دهنده شماره TAP ترانس. | دستگاه
83230406 | کنترل‌کننده توان راکتیو(VCR) . | دستگاه
83230501 | ترانسدیوسر تک‌فاز ولتاژی، جریانی، دما یا فرکانسی. | دستگاه
83230502 | ترانسدیوسر سه‌فاز ولتاژی یا جریانی. | دستگاه
83230503 | ترانسدیوسر توان. | دستگاه
83230504 | ترانسدیوسر دما به همراه ترانسمیتر. | دستگاه
83230505 | ترانسدیوسر تپ چنجر ترانس. | دستگاه
83230601 | تایمر با رنج ولتاژی ۲۴ تا ۲۲۰ ولت AC/DC با ۴ کنتاکت خروجی. | دستگاه
83230602 | رله کمکی با رنج ولتاژی ۲۴ تا ۲۲۰ ولت AC/DC با ۴ کنتاکت خروجی. | دستگاه
83240101 | Server مطابق با مشخصات پایه کامپیوتر صنعتی جدول شماره ۵ مقدمه. | دستگاه
83240102 | Engineering Work Station Computer with 23inch Monitor مطابق با مشخصات پایه کامپیوتر صنعتی مطابق جدول شماره ۵ مقدمه. | دستگاه
83240103 | Operator Work Station Computer with two 23inch Monitors مطابق با مشخصات پایه کامپیوتر صنعتی مطابق جدول شماره ۵ مقدمه. | دستگاه
83240104 | سوئیچ KVM (Keyboard Video Mouse) به همراه متعلقات. | دستگاه
83240105 | External Gateway. | دستگاه
83240106 | GPS (with all necessary) . | دستگاه
83240108 | سوئیچ در سطح پست مطابق مشخصات پایه در جدول شماره ۳. | دستگاه
83240109 | سوئیچ در سطح بی مطابق مشخصات پایه در جدول شماره ۴. | دستگاه
83240112 | زوج پورت فیبر نوری مضاعف جهت سوئیچ در سطح پست و بی. | زوج
83240113 | Common BCU مطابق مشخصات پایه جدول شماره ۱. | دستگاه
83240114 | BCU مطابق مشخصات پایه جدول شماره ۲. | دستگاه
83240119 | مبدل صنعتی ولتاژ DC ۱۱۰ تا ۲۲۰ ولت به ۴۸ ولت یا ۱۲ ولت متناسب با توان و ولتاژ تغذیه کامپیوترها و تجهیزات سیستم اتوماسیون. | دستگاه
83240201 | مجموعه نرم‌افزارهای سیستم DCS شامل کلیه نرم‌افزارها جهت سرور ها و HMI ها و کامپیوتر مهندسی شامل Configuration ،Reconfiguration، سیستم عامل، Redundancy، خواندن مقادیر، مشاهده حوادث و اتفاقات، ارتباط با رله ها و Setting آنها و بطور کلی تمامی نرم‌افزارهایی که برای تکمیل سیستم DCS بنا به نیاز طرح بر اساس نظر کارفرما و مشاور لازم است. | مجموعه
83240202 | اضافه‌بها به ردیف ۲۴۰۲۰۱ بابت افزایش تعداد Tag از ۲۵۰۰ به ۶۰۰۰ عدد. | مجموعه
83250101 | رله دیستانس حفاظت خطوط انتقال با قابلیت‌های پایه (جدول ۱ الف). | عدد
83250102 | قابلیت مشخصه عملکرد اضافی مهو برای رله دیستانس حفاظت خطوط انتقال. | عدد
83250104 | قابلیت پروتکل IEC 61850 با پورت اترنت برای رله دیستانس حفاظت خطوط انتقال. | عدد
83250105 | پورت اضافی ارتباطی با سیستم اتوماسیون برای رله دیستانس حفاظت خطوط انتقال. | عدد
83250106 | کارت اضافی I/O دارای تا ۸ ورودی (Input) دیجیتال و تا ۸ خروجی (Output) دیجیتال برای رله دیستانس حفاظت خطوط انتقال. | عدد
83250107 | رله دیستانس حفاظت خطوط فوق‌ توزیع با قابلیت‌‌های پایه (جدول ۱ ب). | عدد
83250108 | قابلیت مشخصه عملکرد اضافی مهو برای رله دیستانس حفاظت خطوط فوق‌ توزیع. | عدد
83250109 | واحد حفاظت خرابی کلید (CBF) با حفاظت Short Zone تعبیه شده در دیستانس خطوط فوق‌ توزیع. | عدد
83250111 | قابلیت پروتکل IEC 61850 با پورت اترنت برای رله دیستانس حفاظت خطوط فوق‌ توزیع. | عدد
83250112 | پورت اضافی ارتباطی با سیستم اتوماسیون برای رله دیستانس حفاظت خطوط فوق‌ توزیع. | عدد
83250113 | کارت اضافی I/O دارای تا ۸ ورودی (Input) دیجیتال و تا ۸ خروجی (Output) دیجیتال برای رله دیستانس حفاظت خطوط فو‌ق‌ توزیع. | عدد
83250201 | رله دیفرانسیل طولی برای خطوط انتقال با قابلیت‌های پایه (جدول ۲ الف). | عدد
83250203 | قابلیت تنظیم زمانی پورت IRIG-B و پروتکل SNTP به‌همراه آنتن برای رله دیفرانسیل طولی برای خطوط انتقال. | عدد
83250205 | قابلیت پروتکل IEC 61850 با پورت اترنت برای رله دیفرانسیل طولی برای خطوط انتقال. | عدد
83250206 | پورت اضافی ارتباطی با سیستم اتوماسیون برای رله دیفرانسیل طولی برای خطوط انتقال. | عدد
83250207 | کارت اضافی I/O دارای تا ۸ ورودی (Input) دیجیتال و تا ۸ خروجی (Output) دیجیتال برای رله دیفرانسیل طولی برای خطوط انتقال. | عدد
83250208 | رله دیفرانسیل طولی برای خطوط فوق‌ توزیع با قابلیت‌های پایه (جدول ۲ ب). | عدد
83250210 | قابلیت تنظیم زمانی پورت IRIG-B و پروتکل SNTP به‌همراه آنتن برای رله دیفرانسیل طولی برای خطوط فوق‌ توزیع. | عدد
83250211 | واحد حفاظت خرابی کلید (CBF) با حفاظت Short Zone تعبیه‌شده در دیفرانسیل طولی خطوط فوق‌ توزیع. | عدد
83250213 | قابلیت پروتکل IEC 61850 با پورت اترنت برای رله دیفرانسیل طولی برای خطوط فوق‌ توزیع. | عدد
83250214 | پورت اضافی ارتباطی با سیستم اتوماسیون برای رله دیفرانسیل طولی برای خطوط فوق‌ توزیع. | عدد
83250215 | کارت اضافی I/O دارای تا ۸ ورودی (Input) دیجیتال و تا ۸ خروجی (Output) دیجیتال برای رله دیفرانسیل طولی برای خطوط فوق‌ توزیع. | عدد
83250302 | رله دیفرانسیل جهت حفاظت ترانسفورماتور انتقال با قابلیت‌های پایه (جدول ۳ الف)، به صورت سه سیم‌پیچه. | عدد
83250303 | رله دیفرانسیل جهت حفاظت ترانسفورماتور انتقال با قابلیت‌های پایه (جدول ۳ الف)، به صورت چهار سیم‌پیچه. | عدد
83250304 | رله دیفرانسیل جهت حفاظت ترانسفورماتور انتقال با قابلیت‌های پایه (جدول ۳ الف)، به صورت پنج سیم‌پیچه. | عدد
83250306 | قابلیت پروتکل IEC 61850 با پورت اترنت برای رله حفاظت ترانسفورماتور انتقال. | عدد
83250307 | پورت اضافی ارتباطی با سیستم اتوماسیون برای رله حفاظت ترانسفورماتور انتقال. | عدد
83250308 | کارت اضافی I/O دارای تا ۸ ورودی (Input) دیجیتال و تا ۸ خروجی (Output) دیجیتال برای رله حفاظت ترانسفورماتور انتقال. | عدد
83250309 | رله دیفرانسیل جهت حفاظت ترانسفورماتور فوق توزیع با قابلیت‌های پایه (جدول ۳ ب)، به صورت دو سیم‌پیچه. | عدد
83250312 | قابلیت پروتکل IEC 61850 با پورت اترنت برای رله حفاظت ترانسفورماتور فوق‌ توزیع. | عدد
83250313 | پورت اضافی ارتباطی با سیستم اتوماسیون برای رله حفاظت ترانسفورماتور فوق‌ توزیع. | عدد
83250314 | کارت اضافی I/O دارای تا ۸ ورودی (Input) دیجیتال و تا ۸ خروجی (Output) دیجیتال برای رله حفاظت ترانسفورماتور فوق‌ توزیع. | عدد
83250402 | رله دیفرانسیل باسبار سه‌فاز متمرکز با مشخصه امپدانس کم (Central Low Impedance) با امکانات و قابلیت‌های پایه (جدول ۴ الف) . | عدد
83250405 | قابلیت پروتکل IEC 61850 با پورت اترنت برای رله دیفرانسیل باسبار. | عدد
83250406 | پورت اضافی ارتباطی با سیستم اتوماسیون برای رله دیفرانسیل باسبار. | عدد
83250407 | کارت اضافی I/O دارای تا ۸ ورودی (Input) دیجیتال و تا ۸ خروجی (Output) دیجیتال برای رله دیفرانسیل سه‌فاز متمرکز امپدانس کم. | عدد
83250408 | رله حفاظت جریانی فیدر باس‌کوپلر با قابلیت‌های پایه (جدول ۶ ب). | عدد
83250409 | واحد حفاظت خرابی خطای کلید (CBF) با حفاظت Short Zone برای رله حفاظت جریانی فیدر باس‌کوپلر. | عدد
83250412 | قابلیت پروتکل IEC 61850 با پورت اترنت برای رله حفاظت جریانی فیدر باس‌کوپلر. | عدد
83250413 | پورت اضافی ارتباطی با سیستم اتوماسیون برای رله حفاظت جریانی فیدر باس‌کوپلر. | عدد
83250414 | کارت اضافی I/O دارای تا ۸ ورودی (Input) دیجیتال و تا ۸ خروجی (Output) دیجیتال برای رله حفاظت جریانی فیدر باس‌کوپلر. | عدد
83250501 | رله حفاظت کلید با قابلیت‌های پایه (جدول ۵). | عدد
83250503 | قابلیت پروتکل IEC 61850 با پورت اترنت برای رله حفاظت کلید. | عدد
83250504 | پورت اضافی ارتباطی با سیستم اتوماسیون برای رله حفاظت کلید. | عدد
83250505 | کارت اضافی I/O دارای تا ۸ ورودی (Input) دیجیتال و تا ۸ خروجی (Output) دیجیتال برای رله حفاظت کلید. | عدد
83250601 | رله اضافه جریان جهت‌دار در خطوط فوق‌‌ توزیع و یا فیدر نیروگاهی با قابلیت‌های پایه (جدول ۶ الف). | عدد
83250602 | واحد حفاظت خرابی خطای کلید (CBF) با حفاظت Short Zone برای رله اضافه جریان جهت‌دار در خطوط فوق‌‌ توزیع و یا فیدر نیروگاهی. | عدد
83250605 | برای قابلیت پروتکل IEC 61850 با پورت اترنت برای رله اضافه جریان جهت‌دار در خطوط فوق‌‌ توزیع و یا فیدر نیروگاهی. | عدد
83250606 | پورت اضافی ارتباطی با سیستم اتوماسیون برای رله اضافه جریان جهت‌دار در خطوط فوق‌‌ توزیع و یا فیدر نیروگاهی. | عدد
83250607 | کارت اضافی I/O دارای تا ۸ ورودی (Input) دیجیتال و تا ۸ خروجی (Output) دیجیتال برای رله اضافه جریان جهت‌دار در خطوط فوق‌‌ توزیع و یا فیدر نیروگاهی. | عدد
83250701 | رله حفاظت فیدر ترانس در آرایش یک و نیم کلیدی به صورت سه‌فاز. | عدد
83250702 | قابلیت پروتکل IEC 61850 با پورت فیبر نوری برای رله حفاظت فیدر ترانس در آرایش یک و نیم کلیدی به صورت سه‌فاز. | عدد
83250703 | قابلیت پروتکل IEC 61850 با پورت اترنت برای رله حفاظت فیدر ترانس در آرایش یک و نیم کلیدی به صورت سه‌فاز. | عدد
83250705 | کارت اضافی I/O دارای تا ۸ ورودی (Input) دیجیتال و تا ۸ خروجی (Output) دیجیتال برای رله حفاظت فیدر ترانس در آرایش یک و نیم کلیدی به صورت سه‌فاز. | عدد
83250706 | رله حفاظت خطای زمین محدودشده ترانس از نوع با امپدانس بالا (High Impedance Restricted Earth Fault) . | عدد
83250707 | رله حفاظت خطای زمین محدود‌شده ترانس از نوع با امپدانس پایین (Low Impedance Restricted Earth Fault) با فانکشن مجزا جهت سمت HV و LV ترانس. | عدد
83250709 | قابلیت پروتکل IEC 61850 با پورت اترنت برای رله حفاظت خطای زمین محدود‌شده ترانس. | عدد
83250710 | پورت اضافی ارتباطی با سیستم اتوماسیون برای رله حفاظت خطای زمین محدود‌شده ترانس. | عدد
83250711 | کارت اضافی I/O دارای تا ۸ ورودی (Input) دیجیتال و تا ۸ خروجی (Output) دیجیتال برای رله حفاظت خطای زمین محدود‌شده ترانس. | عدد
83250712 | رله حفاظت جریانی سمت HV ترانس با قابلیت‌های پایه (جدول ۶ ب). | عدد
83250713 | واحد حفاظت خرابی خطای کلید (CBF) با حفاظت‌ Short Zone برای رله حفاظت جریانی سمت HV ترانس. | عدد
83250716 | قابلیت پروتکل IEC 61850 با پورت اترنت برای رله حفاظت جریانی سمت HV ترانس. | عدد
83250717 | پورت اضافی ارتباطی با سیستم اتوماسیون برای رله حفاظت جریانی سمت HV ترانس. | عدد
83250718 | کارت اضافی I/O دارای تا ۸ ورودی (Input) دیجیتال و تا ۸ خروجی (Output) دیجیتال برای رله حفاظت جریانی سمت HV ترانس. | عدد
83250719 | رله حفاظت جریانی سمت LV ترانس با قابلیت‌های پایه (جدول ۶ ب). | عدد
83250720 | واحد حفاظت خرابی خطای کلید (CBF) با حفاظت Short Zone برای رله حفاظت جریانی سمت LV ترانس. | عدد
83250722 | واحد حفاظت ولتاژی (Over/Under Voltage) یا حفاظت جریانی جهت‌دار سه‌فاز و زمین برای رله حفاظت جریانی سمت LV ترانس. | عدد
83250725 | قابلیت پروتکل IEC 61850 با پورت اترنت برای رله حفاظت جریانی سمت LV ترانس. | عدد
83250726 | پورت اضافی ارتباطی با سیستم اتوماسیون برای رله حفاظت جریانی سمت LV ترانس. | عدد
83250727 | کارت اضافی I/O دارای تا ۸ ورودی (Input) دیجیتال و تا ۸ خروجی (Output) دیجیتال برای رله حفاظت جریانی سمت LV ترانس. | عدد
83250728 | رله حفاظت جریانی سمت سیم‌پیچ ثالثیه ترانس با قابلیت‌های پایه (جدول ۶ ب). | عدد
83250730 | قابلیت پروتکل IEC 61850 با پورت اترنت برای رله حفاظت جریانی سمت سیم‌پیچ ثالثیه ترانس. | عدد
83250731 | پورت اضافی ارتباطی با سیستم اتوماسیون برای رله حفاظت جریانی سمت سیم‌پیچ ثالثیه ترانس. | عدد
83250732 | کارت اضافی I/O دارای تا ۸ ورودی (Input) دیجیتال و تا ۸ خروجی (Output) دیجیتال برای رله حفاظت جریانی سمت سیم‌پیچ ثالثیه ترانس. | عدد
83250748 | رله حفاظت ولتاژی ترانس با قابلیت‌های پایه (جدول ۶ ج). | عدد
83250750 | قابلیت پروتکل IEC 61850 با پورت اترنت برای رله حفاظت ولتاژی ترانس. | عدد
83250751 | پورت اضافی ارتباطی با سیستم اتوماسیون برای رله حفاظت ولتاژی ترانس. | عدد
83250752 | کارت اضافی I/O دارای تا ۸ ورودی (Input) دیجیتال و تا ۸ خروجی (Output) دیجیتال برای رله حفاظت ولتاژی ترانس. | عدد
83250806 | رله حفاظت جریانی حذف بار ترانس Load Sharing. | عدد
83250808 | قابلیت پروتکل IEC 61850 با پورت اترنت برای رله حفاظت جریانی حذف بار ترانس. | عدد
83250810 | کارت اضافی I/O دارای تا ۸ ورودی (Input) دیجیتال و تا ۸ خروجی (Output) دیجیتال برای رله حفاظت جریانی حذف بار ترانس. | عدد
83250901 | رله حفاظت دیفرانسیل راکتور با مشخصه امپدانس کم (Low Impedance) و سه‌فاز با قابلیت پایه (جدول ۳ج). | عدد
83250903 | قابلیت پروتکل IEC 61850 با پورت اترنت برای رله حفاظت دیفرانسیل راکتور. | عدد
83250904 | پورت اضافی ارتباطی با سیستم اتوماسیون برای رله حفاظت دیفرانسیل راکتور. | عدد
83250905 | کارت اضافی I/O دارای تا ۸ ورودی (Input) دیجیتال و تا ۸ خروجی (Output) دیجیتال برای رله حفاظت دیفرانسیل راکتور. | عدد
83250911 | رله حفاظت جریانی راکتور با قابلیت‌های پایه (جدول ۶ ب). | عدد
83250912 | واحد حفاظت خرابی خطای کلید (CBF) با حفاظت Short Zone برای رله حفاظت جریانی راکتور. | عدد
83250915 | واحد حفاظت ولتاژی (Over/Under voltage) برای رله حفاظت جریانی راکتور. | عدد
83250916 | قابلیت پروتکل IEC 61850 با پورت اترنت برای رله حفاظت جریانی راکتور. | عدد
83250917 | پورت اضافی ارتباطی با سیستم اتوماسیون برای رله حفاظت جریانی راکتور. | عدد
83250918 | کارت اضافی I/O دارای تا ۸ ورودی (Input) دیجیتال و تا ۸ خروجی (Output) دیجیتال برای رله حفاظت جریانی راکتور. | عدد
83250919 | رله حفاظت ولتاژی راکتور با قابلیت‌های پایه (جدول ۶ ج). | عدد
83250921 | قابلیت پروتکل IEC 61850 با پورت اترنت برای رله حفاظت ولتاژی راکتور. | عدد
83250922 | پورت اضافی ارتباطی با سیستم اتوماسیون برای رله حفاظت ولتاژی راکتور. | عدد
83250923 | کارت اضافی I/O دارای تا ۸ ورودی (Input) دیجیتال و تا ۸ خروجی (Output) دیجیتال برای رله حفاظت ولتاژی راکتور. | عدد
83251001 | رله حفاظت جریانی فیدر خازنی با قابلیت‌های پایه (جدول ۶ ب) به‌همراه واحد های حفاظت جریان زمین حساس (sensitive earth fault) و جریان کم (Under Current). | عدد
83251006 | واحد اضافه و کاهش ولتا‍ژ (Over/Under Voltage) یا اضافه جریان جهت‌دار فاز و زمین برای رله حفاظت جریانی فیدر خازنی. | عدد
83251008 | قابلیت پروتکل IEC 61850 با پورت اترنت برای رله حفاظت جریانی فیدر خازنی. | عدد
83251010 | کارت اضافی I/O دارای تا ۸ ورودی (Input) دیجیتال و تا ۸ خروجی (Output) دیجیتال برای رله حفاظت جریانی فیدر خازنی. | عدد
83251011 | رله حفاظت نامتعادلی جریان (Unbalancy) جهت فیدرهای خازنی. | عدد
83251013 | قابلیت پروتکل IEC 61850 با پورت اترنت برای رله Unbalancy فیدر خازنی. | عدد
83251015 | کارت اضافی I/O دارای تا ۸ ورودی (Input) دیجیتال و تا ۸ خروجی (Output) دیجیتال برای رله Unbalancy فیدر خازنی. | عدد
83251101 | رله حفاظت جریانی فیدر خروجی فشار متوسط با قابلیت‌های پایه (جدول ۶ ب) به‌همراه واحد حفاظت زمین حساس (Sensitive Earth Fault) . | عدد
83251104 | واحد وصل مجدد برای رله حفاظت جریانی فیدر خروجی فشار متوسط. | عدد
83251109 | رله حفاظت جریانی فیدر‌های باس‌کوپلر فشار متوسط با قابلیت‌های پایه (جدول ۶ ب). | عدد
83251111 | واحد حفاظت ولتاژی (Over/Under voltage) برای رله حفاظت جریانی فیدر‌های باس‌کوپلر فشار متوسط. | عدد
83251113 | قابلیت پروتکل IEC 61850 با پورت اترنت برای رله حفاظت جریانی فیدر‌های باس‌کوپلر فشار متوسط. | عدد
83251115 | کارت اضافی I/O دارای تا ۸ ورودی (Input) دیجیتال و تا ۸ خروجی (Output) دیجیتال برای رله حفاظت جریانی فیدر‌های باس‌کوپلر فشار متوسط. | عدد
83251116 | رله حفاظت ولتاژی باسبار فشار متوسط با قابلیت‌های پایه (جدول ۶ ج). | عدد
83251118 | قابلیت پروتکل IEC 61850 با پورت اترنت برای رله حفاظت ولتاژی باسبار فشار متوسط. | عدد
83251120 | کارت اضافی I/O دارای تا ۸ ورودی (Input) دیجیتال و تا ۸ خروجی (Output) دیجیتال برای رله حفاظت ولتاژی باسبار فشار متوسط. | عدد
83251121 | رله حفاظت جریان زمین حساس (Sensitive Earth Fault) جهت فیدرهای فشار متوسط با قابلیت‌های پایه (جدول ۶ د). | عدد
83251123 | قابلیت پروتکل IEC 61850 با پورت اترنت برای رله حفاظت جریان زمین حساس جهت فیدرهای فشار متوسط. | عدد
83251125 | کارت اضافی I/O دارای تا ۸ ورودی (Input) دیجیتال و تا ۸ خروجی (Output) دیجیتال برای رله حفاظت جریان زمین حساس جهت فیدرهای فشار متوسط. | عدد
83251126 | رله حفاظت جریانی فیدر فشار متوسط با قابلیت‌های پایه (جدول ۷-الف). | عدد
83251127 | رله حفاظت جریان زمین حساس فیدر فشار متوسط با قابلیت‌های (جدول ۷-ب). | عدد
83251128 | رله حفاظت ولتاژی فیدر فشار متوسط با قابلیت‌های پایه (جدول ۷-ج). | عدد
83251201 | رله تریپ با ۴ کنتاکت. | عدد
83251202 | رله نظارت بر صحت برقراری تغذیه و مدارات تریپ (Trip Circuit Supervision Relay) . | عدد
83251203 | رله وصل (Close) با ۴ کنتاکت. | عدد
83251204 | رله نظارت بر صحت برقراری تغذیه و مدارات وصل (Close Circuit Supervision Relay). | عدد
83251205 | رله لاک اوت با قابلیت Reset بصورت دستی و الکتریکی. | عدد
83251207 | رله کمکی سرعت بالا کمتر از ۱۰ میلی‌ثانیه با ۴ کنتاکت. | عدد
83251208 | رله کمکی سرعت بالا کمتر از ۱۰ میلی‌ثانیه با ۸ کنتاکت. | عدد
83251209 | رله کمکی سرعت بالا کمتر از ۱۰ میلی‌ثانیه با ۴ کنتاکت و دارای پرچم (Flag). | عدد
83251210 | رله کمکی جهت نظارت برمدار ترانس ولتاژ به صورت سه‌فاز (Fuse Failure). | عدد
83251211 | رله کمکی جهت نظارت برمدار ترانس ولتاژ به صورت تک‌فاز (Fuse Failure). | عدد
83251214 | تست بلاک با چهارده کنتاکت با قابلیت اتصال کوتاه ثانویه ترانس جریان. | عدد
83251215 | تست هندل مناسب برای ردیف ۲۵۱۲۱۴. | عدد
83251301 | رله سنکرون سوئیچ کلید قدرت. | عدد
83251302 | رله سنکروچک. | عدد
83260101 | سابرک پایانه راه دور مدولار Modular RTU . | دستگاه
83260102 | کارت با ۱۶ ورودی دیجیتال (DI) مرتبط با پایانه راه دور. | عدد
83260104 | کارت با ۸ ورودی دیجیتال (AI) مرتبط با پایانه راه دور. | عدد
83260106 | کارت CPU مرتبط با پایانه راه دور همراه متعلقات. | عدد
83260107 | کارت منبع تغذیه اضافی مرتبط با پایانه راه دور. | عدد
83260108 | کارت فیبر نوری جهت توسعه باس RTU مرتبط با پایانه راه دور. | عدد
83260109 | کارت Communication Module اضافی مرتبط با پایانه راه دور. | عدد
83260110 | لایسنس نرم‌افزار برای پروتکل‌ IEC 61850 مرتبط با پایانه راه دور. | عدد
83260116 | لایسنس HMI به همراه PLC Function برای پایانه راه دور. | عدد
83260117 | کارت GPS به همراه آنتن مربوطه برای پایانه راه دور. | عدد
83260118 | لایسنسPLC Function برای پایانه راه دور. | عدد
83260119 | کارت FSK Modem مرتبط با پایانه راه دور.‌ | عدد
83260120 | مودم External FSK Modem . | عدد
83260201 | ترمینالPLC ، آنالوگ، دو کاناله، ۸۰ وات. | دستگاه
83260202 | ترمینالPLC ، آنالوگ، دو کاناله، ۴۰ وات. | دستگاه
83260203 | ترمینالPLC ، آنالوگ، دو کاناله، ۲۰ وات. | دستگاه
83260205 | ترمینال PLC ، آنالوگ، یک کاناله، ۴۰ وات. | دستگاه
83260206 | ترمینال PLC ، آنالوگ، یک کاناله، ۲۰ وات. | دستگاه
83260207 | سیستم تله پروتکشن (TPS)، آنالوگ، ۴ فرمانه. | دستگاه
83260402 | دستگاه بی‌سیم آنالوگ ثابت با قابلیت انتقال سیگنال صدا به همراه شارژر و باتری. | دستگاه
83260403 | دستگاه بی‌سیم آنالوگ دستی به همراه شارژر. | دستگاه
83260404 | آنتن با چهار دایپل و همه سویه، 6dB، مناسب جهت نصب روی دکل بی‌سیم. | دستگاه
83260501 | سابرک مرکز تلفن PABX . | دستگاه
83260502 | کارت CPU با قابلیت پشتیبانی از ۵۰ کاربر مرتبط با مرکز تلفن PABX. | عدد
83260503 | کارت تغذیه ۴۸ ولت DC مرتبط با مرکز تلفن PABX. | عدد
83260701 | واحد تطبیق امپدانس فاز به زمین. | عدد
83270101 | کلید هوایی (ACB) تا ۸۰۰ آمپر، چهارپل، کشویی موتوردار. | دستگاه
83270201 | کلید اتوماتیک کمپکت (Plug-in)، سه‌پل، تا ۱۰۰ آمپر. | دستگاه
83270203 | کلید اتوماتیک کمپکت (Plug-in)، سه‌پل، ۱۶۰ آمپر. | دستگاه
83270401 | مکانیسم موتوری کلید کمپکت تا ۲۵۰ آمپر. | عدد
83270403 | بوبین شانت (قطع) کلید کمپکت. | عدد
83270404 | بوبین افت ولتاژ کلید کمپکت. | عدد
83270501 | کلید مینیاتوری (MCB) دوپل جریان مستقیم، تا ۴ آمپر. | دستگاه
83270502 | کلید مینیاتوری (MCB) دوپل جریان مستقیم، ۶ تا ۳۲ آمپر. | دستگاه
83270503 | کلید مینیاتوری (MCB) دوپل جریان مستقیم، ۴۰ تا ۶۳ آمپر. | دستگاه
83270601 | کنتاکتور ۱۲ آمپری جریان متناوب. | دستگاه
83270602 | کنتاکتور ۲۴ آمپری جریان متناوب. | دستگاه
83270603 | کنتاکتور ۱۲ آمپری جریان مستقیم. | دستگاه
83270604 | کنتاکتور ۲۴ آمپری جریان مستقیم. | دستگاه
83270702 | سوکت ۱۶۰ آمپر. | دستگاه
83270801 | رله کنترل فاز. | دستگاه
83270802 | رله کاهش ولتاژ AC. | دستگاه
83270803 | رله اضافه ولتاژ AC. | دستگاه
83270804 | رله خطای زمین DC. | دستگاه
83270805 | رله کاهش ولتاژ DC. | دستگاه
83270806 | رله اضافه ولتاژ DC. | دستگاه
83280101 | شارژر صنعتی با ولتاژ نامی ۱۱۰ یا ۱۲۵ ولت و جریان نامی ۱۶۰ آمپر. | دستگاه
83280103 | شارژر صنعتی با ولتاژ نامی ۱۱۰ یا ۱۲۵ ولت و جریان نامی ۱۰۰ آمپر. | دستگاه
83280108 | کارت SNMP آخرین ورژن برای شارژرهای صنعتی ۱۱۰ یا ۱۲۵ ولت. | عدد
83280202 | شارژر صنعتی با ولتاژ نامی ۴۸ ولت و جریان نامی ۸۰ آمپر. | دستگاه
83280204 | شارژر صنعتی با ولتاژ نامی ۴۸ ولت و جریان نامی تا ۴۰ آمپر. | دستگاه
83280205 | برقگیر کلاس ۲+۱ دارای قابلیت سیگنالینگ و نشانه‌گر برای شارژر صنعتی ۴۸ ولت. | عدد
83280206 | کارت SNMP آخرین ورژن برای شارژر صنعتی ۴۸ ولت. | عدد
83280301 | اینورتر DC به AC، ۳ کیلوولت‌آمپر. | دستگاه
83280302 | اینورتر DC به AC، ۵ کیلوولت‌آمپر. | دستگاه
83290103 | باتری اسیدی ۲ ولتی ۸۰۰ آمپرساعت. | سلول
83290104 | باتری اسیدی ۲ ولتی ۶۰۰ آمپرساعت. | سلول
83020301 | ترانسفورماتور قدرت، سه‌فاز، 230/132/20 کیلوولت، ۲۵۰ مگاولت آمپر. | دستگاه
83040501 | ترانس ولتاژ گازی تک‌فاز ۴۰۰ کیلوولت. | دستگاه
83040502 | ترانس ولتاژ گازی تک‌فاز ۲۳۰ کیلوولت. | دستگاه
83040701 | باس‌داکت تک‌فاز ۴۰۰ کیلوولت. | متر طول
83040702 | باس‌داکت تک‌فاز ۲۳۰ کیلوولت. | متر طول
83040801 | بوشینگ ۴۰۰ کیلوولت گاز به هوا تک‌‌فاز. | دستگاه
83040802 | بوشینگ ۲۳۰ کیلوولت گاز به هوا تک‌‌فاز. | دستگاه
83051101 | سوییچ خازنی ۲۴ کیلولت و ۲۰۰ آمپر. | دستگاه
83051102 | سوییچ خازنی ۳۶ کیلولت و ۲۰۰ آمپر. | دستگاه
83140109 | اضافه‌بها به ردیف‌های ۱۴۰۱۰۱ تا ۱۴۰۱۰۵ در صورتی که کلمپ برای سطح ولتاژ ۴۰۰ کیلوولت طراحی و ساخته شده باشد. | درصد
83140110 | اضافه‌بها به ردیف‌های ۱۴۰۱۰۶ و ۱۴۰۱۰۷ در صورتی که کلمپ برای سطح ولتاژ ۴۰۰ کیلوولت طراحی و ساخته شده باشد. | درصد
83140207 | اسپیسر باندل دو‌سیمه با فاصله ۲۰۰ میلی‌متر هادی. | عدد
83140208 | اسپیسر باندل سه‌سیمه با فاصله ۱۰۰ میلی‌متر هادی. | عدد
83140210 | اضافه‌بها به ردیف‌های ۱۴۰۲۰۴، ۱۴۰۲۰۵ و ۱۴۰۲۰۹ برای کلمپ با سطح ولتاژ ۴۰۰ کیلوولت. | درصد
83140314 | اضافه‌بها به ردیف‌های ۱۴۰۳۰۱ تا ۱۴۰۳۰۷ در صورتی که کلمپ برای سطح ولتاژ ۴۰۰ کیلوولت طراحی و ساخته شده باشد. | درصد
83140504 | اضافه‌بها به ردیف‌های ۱۴۰۵۰۲ و ۱۴۰۵۰۳ در صورتی که کلمپ برای سطح ولتاژ ۴۰۰ کیلوولت طراحی و ساخته شود. | درصد
83205001 | کابل مسی مخابراتی ۵۰ زوج همراه با متعلقات. | متر
83205301 | گلند آرموردار برای سوراخ‌کاری به قطر ۲۰ میلی‌متر. | عدد
83205302 | گلند آرموردار برای سوراخ‌کاری به قطر ۲۵ میلی‌متر. | عدد
83205303 | گلند آرموردار برای سوراخ‌کاری به قطر ۳۲ میلی‌متر. | عدد
83205304 | گلند آرموردار برای سوراخ‌کاری به قطر ۴۰ میلی‌متر. | عدد
83205305 | گلند آرموردار برای سوراخ‌کاری به قطر ۵۰ میلی‌متر. | عدد
83205306 | گلند آرموردار برای سوراخ‌کاری به قطر ۶۳ میلی‌متر. | عدد
83205307 | گلند آرموردار برای سوراخ‌کاری به قطر ۷۵ میلی‌متر. | عدد
83220201 | دستگاه اندازه‌گیری آنالوگ آمپرمتر و ولت‌متر، با زاویه انحراف ۹۰ درجه. | دستگاه
83220202 | دستگاه اندازه‌گیری آنالوگ آمپرمتر و ولت‌متر، با زاویه انحراف ۲۴۰ درجه. | دستگاه
83220204 | دستگاه اندازه‌گیری آنالوگ فرکانس‌متر با زاویه انحراف ۲۴۰ درجه. | دستگاه
83220205 | دستگاه اندازه‌گیری آنالوگ آمپرمتر سیستم DC به همراه شنت، با زاویه انحراف ۹۰ درجه. | دستگاه
83220206 | دستگاه اندازه‌گیری آنالوگ آمپرمتر سیستم DC به همراه شنت، با زاویه انحراف ۲۴۰ درجه. | دستگاه
83220207 | دستگاه اندازه‌گیری آنالوگ ولت‌متر سیستم DC با زاویه انحراف ۹۰ درجه. | دستگاه
83220208 | دستگاه اندازه‌گیری آنالوگ ولت‌متر سیستم DC با زاویه انحراف ۲۴۰ درجه. | دستگاه
83220209 | براکت سنکروچک (Rotatory) . | دستگاه
83220303 | آلارم صوتی داخل سالن. | دستگاه
83220304 | آلارم صوتی محوطه پست. | دستگاه
83230504 | ترانسدیوسر دما به همراه ترانسمیتر. | دستگاه
83260602 | سنسور دما و رطوبت. | عدد
83260603 | سنسور باز و بسته بودن درب. | عدد
83270702 | سوکت ۱۶۰ آمپر. | دستگاه
83270802 | رله کاهش ولتاژ AC. | دستگاه
83270803 | رله اضافه ولتاژ AC. | دستگاه
83290108 | باتری اسیدی ۱۲ ولتی ۲۰۰ آمپرساعت. | سلول
83290109 | باتری اسیدی ۱۲ ولتی ۱۰۰ آمپرساعت. | سلول
83300101 | باتری نیکل کادمیوم، ۱٫۲ ولتی ۱۲۰۰ آمپرساعت. | سلول
83300102 | باتری نیکل کادمیوم، ۱٫۲ ولتی ۱۰۰۰ آمپرساعت. | سلول
83300103 | باتری نیکل کادمیوم، ۱٫۲ ولتی ۸۰۰ آمپرساعت. | سلول
83300104 | باتری نیکل کادمیوم، ۱٫۲ولتی ۶۰۰ آمپرساعت. | سلول
83300105 | باتری نیکل کادمیوم، ۱٫۲ ولتی ۴۲۰ آمپرساعت. | سلول
83300106 | باتری نیکل کادمیوم، ۱٫۲ ولتی ۳۰۰ آمپرساعت. | سلول
83300107 | باتری نیکل کادمیوم، ۱٫۲ ولتی ۲۰۰ آمپرساعت. | سلول